## Orçamento Sintético
Planilha Orçamentária Sintético - SEM DESONERAÇÃO
Obra: | CONTRATAÇÃO DE EMPRESA ESPECIALIZADA PARA EXECUÇÃO DE OBRAS PARA CONSTRUÇÃO DO CENTRO ESPECIALIZADO EM REABILITAÇÃO (CER), TIPO IV, NA CIDADE DE SERRA TALHADA, NO ESTADO DE PERNAMBUCO. | [6 empty] | Responsável técnico:
Endereço: | RUA ANTÔNIO PIRES DE MENEZES, S/N, BAIRRO JOSÉ TOMÉ DE SOUZA, LOTEAMENTO UNIVERSITÁRIO, SERRA TALHADA - PE | [6 empty] | BDI NÃO DESONERADO:
Data base: | SINAPI - 04/2025 - Pernambuco; SICRO3 - 01/2025 - Pernambuco, Compesa - 07/2024 | [6 empty] | BDI FORNECIMENTO:
Prazo de execução: | 8 MESES | [6 empty] | ENCARGOS SOCIAIS:
Valor Final do Orçamento
Item | Código | Banco | Descrição | Und | Quant. | Valor Unit | BDI | Valor Unit com BDI | Total | Peso (%)
1 |  |  | ADMINISTRAÇAO DA OBRA |  | 1
1.1 | 00003583 | Próprio | ADMINISTRAÇÃO LOCAL | MÊS | 8
2 |  |  | SERVIÇOS PRELIMINARES |  | 1
2.1 | CPU - CIVIL01 | Próprio | EXECUÇÃO DE ESCRITÓRIO EM CANTEIRO DE OBRA EM CHAPA DE MADEIRA COMPENSADA, NÃO INCLUSO MOBILIÁRIO E EQUIPAMENTOS (Ref.: 93207/SINAPI DEZEMBRO_2023 (ADAPTADA)) | m² | 15
2.2 | CPU - CIVIL 02 | Próprio | EXECUÇÃO DE DEPÓSITO EM CANTEIRO DE OBRA EM CHAPA DE MADEIRA COMPENSADA, NÃO INCLUSO MOBILIÁRIO. AF_04/2016 (Ref.: 93584/SINAPI DEZEMBRO_2023) | m² | 12
2.3 | 00002068 | Próprio | EXECUÇÃO DE SANITÁRIO E VESTIÁRIO EM CANTEIRO DE OBRA EM CHAPA DE MADEIRA COMPENSADA, NÃO INCLUSO MOBILIÁRIO. AF_02/2016 (Ref.: 93212/SINAPI DEZEMBRO_2023) | m² | 12
2.4 | 00004206 | Próprio | EXECUÇÃO DE REFEITÓRIO EM CANTEIRO DE OBRA EM CHAPA DE MADEIRA COMPENSADA, NÃO INCLUSO MOBILIÁRIO E EQUIPAMENTOS. AF_02/2016 (Ref.: 93210/SINAPI DEZEMBRO_2023) | m² | 25
2.5 | 99059 | SINAPI | LOCAÇÃO CONVENCIONAL DE OBRA, UTILIZANDO GABARITO DE TÁBUAS CORRIDAS PONTALETADAS A CADA 2,00M - 2 UTILIZAÇÕES. AF_03/2024 | M | 197.2
2.6 | 103689 | SINAPI | FORNECIMENTO E INSTALAÇÃO DE PLACA DE OBRA COM CHAPA GALVANIZADA E ESTRUTURA DE MADEIRA. AF_03/2022_PS | m² | 8
2.7 | 98459 | SINAPI | TAPUME COM TELHA METÁLICA. AF_03/2024 | m² | 154
2.8 | 00003147 | Próprio | ADESIVO PARA APLICAÇÃO EM TAPUME DE TELHA METÁLICA DE CONSTRUÇÃO | m² | 154
2.9 | 00004635 | Próprio | CONSUMO DE ENERGIA ELÉTRICA - BAIXA TENSÃO | KWH | 4000
2.10 | 00002947 | Próprio | CONSUMO DE ÁGUA TRATADA | m³ | 48
2.11 | 00002948 | Próprio | CONSUMO DE ESGOTO - REDE PÚBLICA | m³ | 48
2.12 | 00005569 | Próprio | MOBILIZAÇÃO DE CANTEIRO - CER SERRA TALHADA | UN | 1
2.13 | 00005571 | Próprio | DESMOBILIZAÇÃO DE CANTEIRO - CER SERRA TALHADA | UN | 1
3 |  |  | DRENAGEM |  | 1
3.1 | 4805757 | SICRO3 | Escavação mecânica de vala em material de 1ª categoria | m³ | 1013.7
3.2 | 5429 | Próprio | CAMADA DRENANTE COM AREIA MEDIA (REF. SINAPI 83667 06/2019) | m³ | 112.45
3.3 | 100980 | SINAPI | CARGA, MANOBRA E DESCARGA DE SOLOS E MATERIAIS GRANULARES EM CAMINHÃO BASCULANTE 18 M³ - CARGA COM ESCAVADEIRA HIDRÁULICA (CAÇAMBA DE 1,20 M³ / 155 HP) E DESCARGA LIVRE (UNIDADE: M3). AF_07/2020 | m³ | 146.18
3.4 | 95877 | SINAPI | TRANSPORTE COM CAMINHÃO BASCULANTE DE 18 M³, EM VIA URBANA PAVIMENTADA, DMT ATÉ 30 KM (UNIDADE: M3XKM). AF_07/2020 | M3XKM | 774.75
3.5 | 2003377 | SICRO3 | Meio-fio de concreto - MFC 05 - areia e brita comerciais - fôrma de madeira | m | 714.26
3.6 | 2003379 | SICRO3 | Meio-fio de concreto - MFC 06 - areia e brita comerciais - fôrma de madeira | m | 875.51
3.7 | 2003694 | SICRO3 | Poço de visita - PVI 09 - areia e brita comerciais | un | 2
3.8 | 2003698 | SICRO3 | Poço de visita - PVI 11 - areia e brita comerciais | un | 7
3.9 | 2003714 | SICRO3 | Chaminé dos poços de visita - CPV 01 - areia e brita comerciais | un | 6
3.10 | 00004869 | Próprio | Fornecimento e assentamento de tubo corrugado parede dupla PEAD, d= 300mm (12"), p/sistemas drenagem (REF. ORSE 10998 02/2025) | m | 54.15
3.11 | 2003983 | SICRO3 | Tubo PEAD para drenagem - D = 400 mm - fornecimento e instalação | m | 54
3.12 | 2003991 | SICRO3 | Tubo PEAD para drenagem - D = 1.050 mm - fornecimento e instalação | m | 231.32
3.13 | 2003676 | SICRO3 | Caixa de ligação e passagem - CLP 18 - areia e brita comerciais | un | 1
3.14 | 2003618 | SICRO3 | Boca de lobo simples - BLS 01 - areia e brita comerciais | un | 4
3.15 | 0804399 | SICRO3 | Boca de BSTC D = 1,00 m - esconsidade 45° - areia e brita comerciais - alas esconsas | un | 1
3.16 | 2106295 | SICRO3 | Estroncas para valas com D = 15 cm - madeira com utilização de 3 vezes | m | 832.2
3.17 | 2106292 | SICRO3 | Escoramento contínuo de valas com tábuas de 2,5 x 30 cm e longarinas de 6 x 16 cm - estroncas a cada metro não incluídas - profundidade de até 4 m - madeira com utilização de 3 vezes - confecção, instalação e retirada | m² | 1170.24
3.18 | 4815671 | SICRO3 | Reaterro e compactação com soquete vibratório | m³ | 716.21
4 |  |  | TERRAPLENAGEM |  | 1
4.1 | 98525 | SINAPI | LIMPEZA MECANIZADA DE CAMADA VEGETAL, VEGETAÇÃO E PEQUENAS ÁRVORES (DIÂMETRO DE TRONCO MENOR QUE 0,20 M), COM TRATOR DE ESTEIRAS. AF_03/2024 | m² | 8017.35
4.2 | 100575 | SINAPI | REGULARIZAÇÃO DE SUPERFÍCIES COM MOTONIVELADORA. AF_09/2024 | m² | 8017.35
4.3 | 101116 | SINAPI | ESCAVAÇÃO HORIZONTAL EM SOLO DE 1A CATEGORIA COM TRATOR DE ESTEIRAS (170HP/LÂMINA: 5,20M3). AF_07/2020 | m³ | 1574.81
4.4 | 100996 | SINAPI | CARGA, MANOBRA E DESCARGA DE SOLOS E MATERIAIS GRANULARES EM CAMINHÃO BASCULANTE 18 M³ - CARGA COM ESCAVADEIRA HIDRÁULICA (CAÇAMBA DE 1,20 M³ / 155 HP) E DESCARGA LIVRE (UNIDADE: T). AF_07/2020 | T | 2362.22
4.5 | 00005248 | Próprio | TRANSPORTE E DESTINAÇÃO FINAL DE MATERIAL ENTULHO (BOTA-FORA) - 2,40 KM - CER SERRA TALHADA | T | 2362.22
4.6 | 00000818 | Próprio | ATERRO E COMPACTAÇÃO MECÂNICA PESADA DE ATERRO A 100 POR CENTO DO PRÓCTOR NORMAL, MEDIDO NA SEÇÃO, INCLUSIVE FORNECIMENTO DE AREIA, ESPALHAMENTO, UMEDECIMENTO E HOMOGENEIZAÇÃO. | m³ | 3753.08
4.7 | 00004878 | Próprio | ATERRO E COMPACTAÇÃO MECÂNICA PESADA DE ATERRO A 100 POR CENTO DO PRÓCTOR NORMAL, MEDIDO NA SEÇÃO, EXCLUSIVE FORNECIMENTO DE AREIA, INCLUSIVE ESPALHAMENTO, UMEDECIMENTO E HOMOGENEIZAÇÃO. | m³ | 1158.24
4.8 | 101846 | SINAPI | RECOMPOSIÇÃO DE BASE E OU SUB-BASE PARA FECHAMENTO DE VALAS DE SOLO BRITA (50/50) COM CIMENTO (TEOR DE 4%) - INCLUSO RETIRADA E COLOCAÇÃO DO MATERIAL. AF_12/2020 | m³ | 2209.48
4.9 | 100980 | SINAPI | CARGA, MANOBRA E DESCARGA DE SOLOS E MATERIAIS GRANULARES EM CAMINHÃO BASCULANTE 18 M³ - CARGA COM ESCAVADEIRA HIDRÁULICA (CAÇAMBA DE 1,20 M³ / 155 HP) E DESCARGA LIVRE (UNIDADE: M3). AF_07/2020 | m³ | 9257.03
4.10 | 95877 | SINAPI | TRANSPORTE COM CAMINHÃO BASCULANTE DE 18 M³, EM VIA URBANA PAVIMENTADA, DMT ATÉ 30 KM (UNIDADE: M3XKM). AF_07/2020 | M3XKM | 25220.9
5 |  |  | PAVIMENTAÇÃO |  | 1
5.1 | 4805757 | SICRO3 | Escavação mecânica de vala em material de 1ª categoria | m³ | 1158.24
5.2 | 101169 | SINAPI | EXECUÇÃO DE PAVIMENTO EM PARALELEPÍPEDOS, REJUNTAMENTO COM ARGAMASSA TRAÇO 1:3 (CIMENTO E AREIA). AF_05/2020 | m² | 3451.8
5.3 | 101852 | SINAPI | REASSENTAMENTO DE PARALELEPÍPEDOS, REJUNTAMENTO COM ARGAMASSA, COM REAPROVEITAMENTO DOS PARALELEPÍPEDOS - INCLUSO RETIRADA E COLOCAÇÃO DO MATERIAL. AF_12/2020 | m² | 409
5.4 | 93680 | SINAPI | EXECUÇÃO DE PAVIMENTO EM PISO INTERTRAVADO, COM BLOCO RETANGULAR COLORIDO DE 20 X 10 CM, ESPESSURA 6 CM. AF_10/2022 | m² | 1727
5.5 | 92392 | SINAPI | EXECUÇÃO DE PAVIMENTO EM PISO INTERTRAVADO, COM BLOCO PISOGRAMA DE 35 X 15 CM, ESPESSURA 8 CM. AF_10/2022 | m² | 621
5.6 | 4011209 | SICRO3 | Regularização do subleito - 100% Proctor intermediário | m² | 3860.8
5.7 | 4011320 | SICRO3 | Base ou sub-base estabilizada granulometricamente com mistura solo brita (70% - 30%) na pista com material de jazida e brita comercial - 100% Proctor modificado | m³ | 386.08
5.8 | 100980 | SINAPI | CARGA, MANOBRA E DESCARGA DE SOLOS E MATERIAIS GRANULARES EM CAMINHÃO BASCULANTE 18 M³ - CARGA COM ESCAVADEIRA HIDRÁULICA (CAÇAMBA DE 1,20 M³ / 155 HP) E DESCARGA LIVRE (UNIDADE: M3). AF_07/2020 | m³ | 501.9
5.9 | 95877 | SINAPI | TRANSPORTE COM CAMINHÃO BASCULANTE DE 18 M³, EM VIA URBANA PAVIMENTADA, DMT ATÉ 30 KM (UNIDADE: M3XKM). AF_07/2020 | M3XKM | 2754.24
6 |  |  | INFRAESTRUTURA |  | 1
6.1 |  |  | SAPATAS |  | 1
6.1.1 | 96523 | SINAPI | ESCAVAÇÃO MANUAL PARA BLOCO DE COROAMENTO OU SAPATA (INCLUINDO ESCAVAÇÃO PARA COLOCAÇÃO DE FÔRMAS). AF_01/2024 | m³ | 216
6.1.2 | CPU - CIVIL 11 | Próprio | REGULARIZACAO E COMPACTACAO MANUAL DE TERRENO COM SOQUETE (Ref.:5622/SINAPI JANEIRO_2016) | m² | 216
6.1.3 | 96616 | SINAPI | LASTRO DE CONCRETO MAGRO, APLICADO EM BLOCOS DE COROAMENTO OU SAPATAS. AF_01/2024 | m³ | 5.18
6.1.4 | 96535 | SINAPI | FABRICAÇÃO, MONTAGEM E DESMONTAGEM DE FÔRMA PARA SAPATA, EM MADEIRA SERRADA, E=25 MM, 4 UTILIZAÇÕES. AF_01/2024 | m² | 171.8
6.1.5 | 104919 | SINAPI | ARMAÇÃO DE SAPATA ISOLADA, VIGA BALDRAME E SAPATA CORRIDA UTILIZANDO AÇO CA-50 DE 10 MM - MONTAGEM. AF_01/2024 | KG | 1787.6
6.1.6 | 104920 | SINAPI | ARMAÇÃO DE BLOCO, SAPATA ISOLADA, VIGA BALDRAME E SAPATA CORRIDA UTILIZANDO AÇO CA-50 DE 12,5 MM - MONTAGEM. AF_01/2024 | KG | 877.5
6.1.7 | 104916 | SINAPI | ARMAÇÃO DE SAPATA ISOLADA, VIGA BALDRAME E SAPATA CORRIDA UTILIZANDO AÇO CA-60 DE 5 MM - MONTAGEM. AF_01/2024 | KG | 60
6.1.8 | 00004443 | Próprio | CONCRETO USINADO BOMBEADO FCK=35MPA, INCLUSIVE LANCAMENTO E ADENSAMENTO | m³ | 62.6
6.1.9 | 98557 | SINAPI | IMPERMEABILIZAÇÃO DE SUPERFÍCIE COM EMULSÃO ASFÁLTICA, 2 DEMÃOS. AF_09/2023 | m² | 483.11
6.1.10 | 104737 | SINAPI | REATERRO MANUAL DE VALAS, COM PLACA VIBRATÓRIA. AF_08/2023 | m³ | 153.4
6.2 |  |  | ARRANQUE |  | 1
6.2.1 | 92413 | SINAPI | MONTAGEM E DESMONTAGEM DE FÔRMA DE PILARES RETANGULARES E ESTRUTURAS SIMILARES, PÉ-DIREITO SIMPLES, EM MADEIRA SERRADA, 4 UTILIZAÇÕES. AF_09/2020 | m² | 86.6
6.2.2 | 92763 | SINAPI | ARMAÇÃO DE PILAR OU VIGA DE ESTRUTURA CONVENCIONAL DE CONCRETO ARMADO UTILIZANDO AÇO CA-50 DE 12,5 MM - MONTAGEM. AF_06/2022 | KG | 98
6.2.3 | 92764 | SINAPI | ARMAÇÃO DE PILAR OU VIGA DE ESTRUTURA CONVENCIONAL DE CONCRETO ARMADO UTILIZANDO AÇO CA-50 DE 16,0 MM - MONTAGEM. AF_06/2022 | KG | 927
6.2.4 | 92759 | SINAPI | ARMAÇÃO DE PILAR OU VIGA DE ESTRUTURA CONVENCIONAL DE CONCRETO ARMADO UTILIZANDO AÇO CA-60 DE 5,0 MM - MONTAGEM. AF_06/2022 | KG | 104.9
6.2.5 | 103672 | SINAPI | CONCRETAGEM DE PILARES, FCK = 25 MPA, COM USO DE BOMBA - LANÇAMENTO, ADENSAMENTO E ACABAMENTO. AF_02/2022_PS | m³ | 4.8
6.3 |  |  | VIGAS BALDRAMES |  | 1
6.3.1 | 96527 | SINAPI | ESCAVAÇÃO MANUAL PARA VIGA BALDRAME OU SAPATA CORRIDA (INCLUINDO ESCAVAÇÃO PARA COLOCAÇÃO DE FÔRMAS). AF_01/2024 | m³ | 352.08
6.3.2 | CPU - CIVIL 11 | Próprio | REGULARIZACAO E COMPACTACAO MANUAL DE TERRENO COM SOQUETE (Ref.:5622/SINAPI JANEIRO_2016) | m² | 440.1
6.3.3 | CPU - CIVIL 12 | Próprio | ARMACAO ACO CA-50, DIAM. 6,3 (1/4) À 12,5MM(1/2) -FORNECIMENTO/ CORTE(PERDA DE 10%) / DOBRA / COLOCAÇÃO. (Ref.: 74254/002/SINAPI NOVEMBRO_2015) | KG | 3531.82
6.3.4 | CPU - CIVIL 13 | Próprio | ARMACAO DE ACO CA-60 DIAM. 3,4 A 6,0MM.- FORNECIMENTO / CORTE (C/PERDADE 10%) / DOBRA / COLOCAÇÃO. (Ref.: 73942/002/SINAPI NOVEMBRO_2015) | KG | 624.64
6.3.5 | CPU - CIVIL 14 | Próprio | EXECUÇÃO DE LASTRO EM CONCRETO (1:2,5:6), PREPARO MANUAL (ESP=5cm) (Ref.: 74115/001/SINAPI NOVEMBRO_2015) | m³ | 5.71
6.3.6 | 96533 | SINAPI | FABRICAÇÃO, MONTAGEM E DESMONTAGEM DE FÔRMA PARA VIGA BALDRAME, EM MADEIRA SERRADA, E=25 MM, 2 UTILIZAÇÕES. AF_01/2024 | m² | 652
6.3.7 | 00003565 | Próprio | CONCRETO USINADO BOMBEADO FCK=25MPA, INCLUSIVE LANCAMENTO E ADENSAMENTO (Ref.: 99431/SINAPI JULHO_2024 74138/3/SINAPI NOVEMBRO_2015) | m³ | 45.8
6.3.8 | 104737 | SINAPI | REATERRO MANUAL DE VALAS, COM PLACA VIBRATÓRIA. AF_08/2023 | m³ | 306.28
6.3.9 | CPU - CIVIL 10 | Próprio | CARGA MANUAL DE MATERIAL DE 1ª CATEGORIA (Ref.: 02509/ORSE JULHO_2024) | m³ | 61.83
6.3.10 | 95877 | SINAPI | TRANSPORTE COM CAMINHÃO BASCULANTE DE 18 M³, EM VIA URBANA PAVIMENTADA, DMT ATÉ 30 KM (UNIDADE: M3XKM). AF_07/2020 | M3XKM | 148.39
6.4 |  |  | RESERVATÓRIO INFERIOR |  | 1
6.4.1 | 00003568 | Próprio | ESCAVACAO MANUAL EM SOLO, PROF. MAIOR QUE 1,5M ATE 4,00 M (Ref.: 79517/2/SINAPI JULHO_2016) | m³ | 25
6.4.2 | CPU - CIVIL 11 | Próprio | REGULARIZACAO E COMPACTACAO MANUAL DE TERRENO COM SOQUETE (Ref.:5622/SINAPI JANEIRO_2016) | m² | 25
6.4.3 | CPU - CIVIL 14 | Próprio | EXECUÇÃO DE LASTRO EM CONCRETO (1:2,5:6), PREPARO MANUAL (ESP=5cm) (Ref.: 74115/001/SINAPI NOVEMBRO_2015) | m³ | 1.25
6.4.4 | 92263 | SINAPI | FABRICAÇÃO DE FÔRMA PARA PILARES E ESTRUTURAS SIMILARES, EM CHAPA DE MADEIRA COMPENSADA RESINADA, E = 17 MM. AF_09/2020 | m² | 75
6.4.5 | CPU - CIVIL 12 | Próprio | ARMACAO ACO CA-50, DIAM. 6,3 (1/4) À 12,5MM(1/2) -FORNECIMENTO/ CORTE(PERDA DE 10%) / DOBRA / COLOCAÇÃO. (Ref.: 74254/002/SINAPI NOVEMBRO_2015) | KG | 1650
6.4.6 | 00003565 | Próprio | CONCRETO USINADO BOMBEADO FCK=25MPA, INCLUSIVE LANCAMENTO E ADENSAMENTO (Ref.: 99431/SINAPI JULHO_2024 74138/3/SINAPI NOVEMBRO_2015) | m³ | 15
6.4.7 | 98562 | SINAPI | IMPERMEABILIZAÇÃO DE SUPERFÍCIE COM ARGAMASSA DE CIMENTO E AREIA, COM ADITIVO IMPERMEABILIZANTE, E = 1,5CM. AF_09/2023 | m² | 75
6.4.8 | 98555 | SINAPI | IMPERMEABILIZAÇÃO DE SUPERFÍCIE COM ARGAMASSA POLIMÉRICA / MEMBRANA ACRÍLICA, 3 DEMÃOS. AF_09/2023 | m² | 75
6.4.9 | 104737 | SINAPI | REATERRO MANUAL DE VALAS, COM PLACA VIBRATÓRIA. AF_08/2023 | m³ | 6.5
6.4.10 | CPU - CIVIL 10 | Próprio | CARGA MANUAL DE MATERIAL DE 1ª CATEGORIA (Ref.: 02509/ORSE JULHO_2024) | m³ | 18.5
6.4.11 | 95877 | SINAPI | TRANSPORTE COM CAMINHÃO BASCULANTE DE 18 M³, EM VIA URBANA PAVIMENTADA, DMT ATÉ 30 KM (UNIDADE: M3XKM). AF_07/2020 | M3XKM | 44.4
7 |  |  | SUPERESTRUTURA |  | 1
7.1 |  |  | PILARES, VIGAS E LAJES |  | 1
7.1.1 | 00003569 | Próprio | FORMA PARA ESTRUTURAS DE CONCRETO (PILAR, VIGA E LAJE) EM CHAPA DE MADEIRA COMPENSADA PLASTIFICADA, DE 1,10 X 2,20, ESPESSURA = 18 MM, 03 UTILIZACOES. (FABRICACAO, MONTAGEM E DESMONTAGEM - EXCLUSIVE ESCORAMENTO) (Ref.: 84222/SINAPI NOVEMBRO_2015) | m² | 2706
7.1.2 | 00003570 | Próprio | ESCORAMENTO FORMAS DE H=3,30 A 3,50 M, COM MADEIRA 3A QUALIDADE, NAO APARELHADA, APROVEITAMENTO TABUAS 3X E PRUMOS 4X (Ref.: 83515/SINAPI JULHO_2020) | M | 5241.32
7.1.3 | CPU - CIVIL 12 | Próprio | ARMACAO ACO CA-50, DIAM. 6,3 (1/4) À 12,5MM(1/2) -FORNECIMENTO/ CORTE(PERDA DE 10%) / DOBRA / COLOCAÇÃO. (Ref.: 74254/002/SINAPI NOVEMBRO_2015) | KG | 15599.89
7.1.4 | CPU - CIVIL 13 | Próprio | ARMACAO DE ACO CA-60 DIAM. 3,4 A 6,0MM.- FORNECIMENTO / CORTE (C/PERDADE 10%) / DOBRA / COLOCAÇÃO. (Ref.: Ref.: 73942/002/SINAPI NOVEMBRO_2015) | KG | 1071.82
7.1.5 | 00003565 | Próprio | CONCRETO USINADO BOMBEADO FCK=25MPA, INCLUSIVE LANCAMENTO E ADENSAMENTO (Ref.: 99431/SINAPI JULHO_2024 74138/3/SINAPI NOVEMBRO_2015) | m³ | 239.19
7.1.6 | 00003571 | Próprio | ESTRUTURA METALICA EM ACO ESTRUTURAL PERFIL I 6" X 3 3/8" (Ref.: 73970/002/SINAPI NOVEMBRO_2018) | KG | 31417.47
8 |  |  | ALVENARIA |  | 1
8.1 | 103328 | SINAPI | ALVENARIA DE VEDAÇÃO DE BLOCOS CERÂMICOS FURADOS NA HORIZONTAL DE 9X19X19 CM (ESPESSURA 9 CM) E ARGAMASSA DE ASSENTAMENTO COM PREPARO EM BETONEIRA. AF_12/2021 | m² | 2966.12
8.2 | 00003574 | Próprio | VERGAS 10X10 CM, PREMOLDADAS C/ CONCRETO FCK=15 MPA (PREPARO MECANICO), ACO CA-50 COM FORMAS TABUA DE PINHO 3A (Ref.: 83901/SINAPI NOVEMBRO_2015) | M | 410.09
9 |  |  | COBERTURA |  | 1
9.1 | 00003572 | Próprio | COBERTURA COM TELHA DE ALUMÍNIO, TRAPEZOIDAL, ESPESSURA DE 0,70MM, INCLUNDO IÇAMENTO E ACESSÓRIOS. (Ref.:94213/SINAPI JULHO_2024 84040/SINAPI NOVEMBRO_2015 ADAPTADA) | m² | 1262.86
9.2 | 00003575 | Próprio | COBERTURA COM TELHA GAVALUME TERMOACÚSTICA, TRAPEZOIDAL, ESPESSURA DE 0,70MM+50MM+0,7MM, INCLUNDO IÇAMENTO E ACESSÓRIOS. (Ref.: 94216/SINAPI JULHO_2024 e 84040/SINAPI NOVEMBRO_2015 ADAPTADA) | m² | 516.17
9.3 | 00003577 | Próprio | RUFO ESTAMPADO EM ALUMÍNIO E = 0,8MM COM DESENVOLVIMENTO ATÉ 55CM--FORNECIMENTO E INSTALAÇÃO (Ref.: 100327/SINAPI JUNHO_2024) | M | 509.32
9.4 | 00003578 | Próprio | CALHA EM CHAPA DE ALUMÍNIO, DESENVOLVIMENTO DE 100 CM, INCLUSO TRANSPORTE VERTICAL. AF_07/2019 (Ref.: 94229/SINAPI JUNHO_2024) | M | 150.75
10 |  |  | IMPERMEABILIZAÇÕES |  | 1
10.1 | 87620 | SINAPI | CONTRAPISO EM ARGAMASSA TRAÇO 1:4 (CIMENTO E AREIA), PREPARO MECÂNICO COM BETONEIRA 400 L, APLICADO EM ÁREAS SECAS SOBRE LAJE, ADERIDO, ACABAMENTO NÃO REFORÇADO, ESPESSURA 2CM. AF_07/2021 | m² | 26.1
10.2 | 00003579 | Próprio | PROTECAO MECANICA DE SUPERFICIE COM ARGAMASSA DE CIMENTO E AREIA, TRACO 1:7 CM, E=3 CM (Ref.: 83744/SINAPI NOVEMBRO_2015) | m² | 26.1
10.3 | 00003580 | Próprio | IMPERMEABILIZACAO DE SUPERFICIE COM MANTA ASFALTICA PROTEGIDA COM FILME DE ALUMINIO GOFRADO (DE ESPESSURA 0,8MM), INCLUSA APLICACAO DE EMULSAO ASFALTICA, E=3MM. (Ref.:73753/1/SINAPI NOVEMBRO_2015 98557/SINAPI JUNHO_2024) | m² | 26.1
10.4 | 00003581 | Próprio | IMPERMEABILIZACAO DE SUPERFICIE COM ARGAMASSA DE CIMENTO E AREIA (MEDIA), TRACO 1:3, COM ADITIVO IMPERMEABILIZANTE, E=2CM. (Ref.:5968/SINAPI NOVEMBRO_2015 ) | m² | 766.1
10.5 | 00003582 | Próprio | IMPERMEABILIZACAO DE ESTRUTURAS ENTERRADAS, COM TINTA ASFALTICA, DUAS DEMAOS. (Ref.:74106/001/SINAPI NOVEMBRO_2015 ) | m² | 766.1
11 |  |  | INSTALAÇÕES ELÉTRICAS PREDIAIS |  | 1
11.1 | 91863 | SINAPI | ELETRODUTO RÍGIDO ROSCÁVEL, PVC, DN 25 MM (3/4"), PARA CIRCUITOS TERMINAIS, INSTALADO EM FORRO - FORNECIMENTO E INSTALAÇÃO. AF_03/2023 | M | 1176.8
11.2 | 91871 | SINAPI | ELETRODUTO RÍGIDO ROSCÁVEL, PVC, DN 25 MM (3/4"), PARA CIRCUITOS TERMINAIS, INSTALADO EM PAREDE - FORNECIMENTO E INSTALAÇÃO. AF_03/2023 | M | 590.2
11.3 | 91845 | SINAPI | ELETRODUTO FLEXÍVEL CORRUGADO REFORÇADO, PVC, DN 25 MM (3/4"), PARA CIRCUITOS TERMINAIS, INSTALADO EM LAJE - FORNECIMENTO E INSTALAÇÃO. AF_03/2023 | M | 871.7
11.4 | 91864 | SINAPI | ELETRODUTO RÍGIDO ROSCÁVEL, PVC, DN 32 MM (1"), PARA CIRCUITOS TERMINAIS, INSTALADO EM FORRO - FORNECIMENTO E INSTALAÇÃO. AF_03/2023 | M | 27.4
11.5 | 91872 | SINAPI | ELETRODUTO RÍGIDO ROSCÁVEL, PVC, DN 32 MM (1"), PARA CIRCUITOS TERMINAIS, INSTALADO EM PAREDE - FORNECIMENTO E INSTALAÇÃO. AF_03/2023 | M | 9.8
11.6 | 91868 | SINAPI | ELETRODUTO RÍGIDO ROSCÁVEL, PVC, DN 32 MM (1"), PARA CIRCUITOS TERMINAIS, INSTALADO EM LAJE - FORNECIMENTO E INSTALAÇÃO. AF_03/2023 | M | 23.34
11.7 | 91869 | SINAPI | ELETRODUTO RÍGIDO ROSCÁVEL, PVC, DN 40 MM (1 1/4"), PARA CIRCUITOS TERMINAIS, INSTALADO EM LAJE - FORNECIMENTO E INSTALAÇÃO. AF_03/2023 | M | 116.66
11.8 | 93010 | SINAPI | ELETRODUTO RÍGIDO ROSCÁVEL, PVC, DN 75 MM (2 1/2"), PARA REDE ENTERRADA DE DISTRIBUIÇÃO DE ENERGIA ELÉTRICA - FORNECIMENTO E INSTALAÇÃO. AF_12/2021 | M | 87.5
11.9 | 00003584 | Próprio | CAIXA DE PASSAGEM 4X2" EM FERRO GALVANIZADO (Ref.:83440/SINAPI NOVEMBRO_2015 ) | UN | 526
11.10 | 92865 | SINAPI | CAIXA OCTOGONAL 4" X 4", METÁLICA, INSTALADA EM LAJE - FORNECIMENTO E INSTALAÇÃO. AF_03/2023 | UN | 289
11.11 | 00003585 | Próprio | CAIXA PARA TOMADA DE PISO 4"X4" C/ ANEL DE REGULAGEM - FORNECIMENTO E INSTALAÇÃO (Ref.:11415/ORSE JULHO_2024) | UND | 4
11.12 | 00003586 | Próprio | CAIXA DE PASSAGEM EM ALUMÍNIO COM TAMPA ANTI-DERRAPANTE 20X20 CM -FORNECIMENTO E INSTALAÇÃO (Ref.:00650/ORSE JULHO_2024) | UND | 15
11.13 | 00003587 | Próprio | ESPELHO(PLACA) CEGO REDONDO - FORNECIMENTO E INSTALAÇÃO (Ref.:12984/ORSE JULHO_2024) | UN | 6
11.14 | 91926 | SINAPI | CABO DE COBRE FLEXÍVEL ISOLADO, 2,5 MM², ANTI-CHAMA 450/750 V, PARA CIRCUITOS TERMINAIS - FORNECIMENTO E INSTALAÇÃO. AF_03/2023 | M | 22606.7
11.15 | 91928 | SINAPI | CABO DE COBRE FLEXÍVEL ISOLADO, 4 MM², ANTI-CHAMA 450/750 V, PARA CIRCUITOS TERMINAIS - FORNECIMENTO E INSTALAÇÃO. AF_03/2023 | M | 134.6
11.16 | 91930 | SINAPI | CABO DE COBRE FLEXÍVEL ISOLADO, 6 MM², ANTI-CHAMA 450/750 V, PARA CIRCUITOS TERMINAIS - FORNECIMENTO E INSTALAÇÃO. AF_03/2023 | M | 239.6
11.17 | 91953 | SINAPI | INTERRUPTOR SIMPLES (1 MÓDULO), 10A/250V, INCLUINDO SUPORTE E PLACA - FORNECIMENTO E INSTALAÇÃO. AF_03/2023 | UN | 81
11.18 | 91959 | SINAPI | INTERRUPTOR SIMPLES (2 MÓDULOS), 10A/250V, INCLUINDO SUPORTE E PLACA - FORNECIMENTO E INSTALAÇÃO. AF_03/2023 | UN | 3
11.19 | 00003588 | Próprio | LUMINÁRIA DE SOBREPOR COM CAIXA REDONDA NO CORPO DA LUMINÁRIA EM ALUMÍNIO PINTADO NA COR BRANCO, FIXAÇÃO DIRETO NA LAJE OU SUSPENSO POR CABO DE AÇO E CANOPLA, PARA 1 LÂMPADA DE VAPOR METÁLICO OVÓIDE 250W-FORNECIMENTO E INSTALAÇÃO (Ref.:103782/SINAPI JULHO_2024 ADAPTADA) | UN | 26
11.20 | 00003589 | Próprio | PROJETOR ORIENTÁVEL DE SOBREPOR COM CORPO DE ALUMÍNIO, REFLETOR EM ALUMÍNIO ANODIZADO COM PROTETOR EM VIDRO TEMPERADO JATEADO EQUIPADO COM 1 LÂMPADA DE 70W-FORNECIMENTO E INSTALAÇÃO | UND | 11
11.21 | 00003590 | Próprio | LUMINÁRIA DE SOBREPOR Ø258MM EM CHAPA DE AÇO PINTURA EPOXI CONTROLE DE OFUSCAMETNO, REFLETOR E ALETAS PARABOLICAS EM ALUMÍNIO ALTO BRILHO CLASSE A/500 LUX PARA 1 LAMPADA FLUORESCENTE COMPACTA DE 26W-FORNECIMENTO E INSTALAÇÃO (Ref.:103782/SINAPI JULHO_2024 ADAPTADA) | UND | 20
11.22 | 00003591 | Próprio | LUMINÁRIA DE EMBUTIR Ø258MM EM CHAPA DE AÇO PINTURA EPOXI CONTROLE DE OFUSCAMETNO, REFLETOR E ALETAS PARABOLICAS EM ALUMÍNIO ALTO BRILHO CLASSE A/500 LUX PARA 2 LAMPADAS FLUORESCENTES COMPACTAS DE 26W-FORNECIMENTO E INSTALAÇÃO (Ref.:12901/ORSE JULHO_2024 ADAPTADA) | UND | 12
11.23 | 00003593 | Próprio | LUMINÁRIA DE SOBREPOR Ø258MM EM CHAPA DE AÇO PINTURA EPOXI CONTROLE DE OFUSCAMETNO, REFLETOR E ALETAS PARABOLICAS EM ALUMÍNIO ALTO BRILHO CLASSE A/500 LUX PARA 2 LAMPADAS FLUORESCENTES COMPACTAS DE 26W-FORNECIMENTO E INSTALAÇÃO (Ref.:103782/SINAPI JULHO_2024 ADAPTADA) | UN | 82
11.24 | 00003595 | Próprio | BLOCO AUTÔNOMO PARA ILUMINACAO DE EMERGENCIA COM LAMPADA PL 9W PARA ACLARAMENTO -FORNECIMENTO E INSTALAÇÃO (Ref.: 11866/ORSE JULHO_2024 ADAPTADA) | UND | 26
11.25 | 00003596 | Próprio | LUMINÁRIA DE SOBREPOR TIPO CALHA CHAPA EM AÇO PINTURA EPOXI CONTROLE DE OFUSCAMENTO, REFLETOR EM ALUMINIO ALTO BRILHO CLASSE A/500LUX PARA 2 LAMPADAS FLUORESCENTES 28W-FORNECIMENTO E INSTALAÇÃO (Ref.:97584/SINAPI JULHO_2024 ADAPTADA) | UND | 107
11.26 | 00003597 | Próprio | LUMINÁRIA DE SOBREPOR TIPO CALHA CHAPA EM AÇO PINTURA EPOXI CONTROLE DE OFUSCAMENTO, REFLETOR EM ALUMINIO ALTO BRILHO CLASSE A/500LUX PARA 2 LAMPADAS FLUORESCENTES 14W-FORNECIMENTO E INSTALAÇÃO (Ref.:97584/SINAPI JULHO_2024 ADAPTADA) | UND | 10
11.27 | 00003599 | Próprio | LUMINÁRIA TIPO ARANDELA PARA USO EXTERNO TOTALMENTE EM ALUMINIO FUNDIDO PINTADO A PROVA DE GASES, VAPOR E PÓ, PARA 1 LAMPADA ICANDESCENTE DE 60W-FORNECIMENTO E INSTALAÇÃO (Ref.:07717/ORSE JULHO_2024 ADAPTADA) | UND | 37
11.28 | 00003600 | Próprio | TOMADA DE EMBUTIR 2P+T 20A/250V C/ PLACA - FORNECIMENTO E INSTALACÃO (Ref.: 83566/SINAPI NOVEMBRO_2015 ) | UND | 398
11.29 | 00003601 | Próprio | SISTEMA DE EXAUSTÃO COM CAPACIDADE DE RENOVAÇÃO DE AR DE 150M³/H PARA BANHEIROS SEM BASCULANTES -FORNECIMENTO E INSTALAÇÃO (Ref.: 11148/ORSE JULHO_2024 ADAPTADA) | UND | 7
11.30 | 00003602 | Próprio | TOMADA DE PISO 2P UNIVERSAL COM PLACA 4X4-FORNECIMENTO E INSTALAÇÃO (Ref.:00780/ORSE JULHO_2024) | UND | 4
11.31 | 00003604 | Próprio | TOMADA 3P+T 30A/440V SEM PLACA -FORNECIMENTO E INSTALAÇÃO (Ref.: 72339/SINAPI JANEIRO_2020) | UND | 7
11.32 | 00003605 | Próprio | ELETROCALHA DE 38X38 MM EM AÇO GALVANIZADO COM CHAPA DE #16-FORNECIMENTO E INSTALAÇÃO (Ref.:13606/ORSE JULHO_2024) | M | 108.04
11.33 | 93654 | SINAPI | DISJUNTOR MONOPOLAR TIPO DIN, CORRENTE NOMINAL DE 16A - FORNECIMENTO E INSTALAÇÃO. AF_10/2020 | UN | 17
11.34 | 93656 | SINAPI | DISJUNTOR MONOPOLAR TIPO DIN, CORRENTE NOMINAL DE 25A - FORNECIMENTO E INSTALAÇÃO. AF_10/2020 | UN | 25
11.35 | 93655 | SINAPI | DISJUNTOR MONOPOLAR TIPO DIN, CORRENTE NOMINAL DE 20A - FORNECIMENTO E INSTALAÇÃO. AF_10/2020 | UN | 35
11.36 | 93658 | SINAPI | DISJUNTOR MONOPOLAR TIPO DIN, CORRENTE NOMINAL DE 40A - FORNECIMENTO E INSTALAÇÃO. AF_10/2020 | UN | 1
11.37 | 93661 | SINAPI | DISJUNTOR BIPOLAR TIPO DIN, CORRENTE NOMINAL DE 16A - FORNECIMENTO E INSTALAÇÃO. AF_10/2020 | UN | 4
11.38 | 93664 | SINAPI | DISJUNTOR BIPOLAR TIPO DIN, CORRENTE NOMINAL DE 32A - FORNECIMENTO E INSTALAÇÃO. AF_10/2020 | UN | 1
11.39 | 93666 | SINAPI | DISJUNTOR BIPOLAR TIPO DIN, CORRENTE NOMINAL DE 50A - FORNECIMENTO E INSTALAÇÃO. AF_10/2020 | UN | 7
11.40 | 93673 | SINAPI | DISJUNTOR TRIPOLAR TIPO DIN, CORRENTE NOMINAL DE 50A - FORNECIMENTO E INSTALAÇÃO. AF_10/2020 | UN | 2
11.41 | 00003607 | Próprio | DISJUNTOR TERMOMAGNETICO TRIPOLAR 3x100A 240V, FORNECIMENTO E INSTALACAO (Ref.:101895/SINAPI JULHO_2024) | UND | 2
11.42 | 101895 | SINAPI | DISJUNTOR TERMOMAGNÉTICO TRIPOLAR , CORRENTE NOMINAL DE 125A - FORNECIMENTO E INSTALAÇÃO. AF_10/2020 | UN | 4
11.43 | 00003608 | Próprio | DISJUNTOR TERMOMAGNETICO TRIPOLAR 3x225A 240V, FORNECIMENTO E INSTALACAO (Ref.:101897/SINAPI JULHO_2024) | UND | 2
11.44 | 101897 | SINAPI | DISJUNTOR TERMOMAGNÉTICO TRIPOLAR , CORRENTE NOMINAL DE 250A - FORNECIMENTO E INSTALAÇÃO. AF_10/2020 | UN | 1
11.45 | 92979 | SINAPI | CABO DE COBRE FLEXÍVEL ISOLADO, 10 MM², ANTI-CHAMA 450/750 V, PARA DISTRIBUIÇÃO - FORNECIMENTO E INSTALAÇÃO. AF_10/2020 | M | 116.75
11.46 | 92981 | SINAPI | CABO DE COBRE FLEXÍVEL ISOLADO, 16 MM², ANTI-CHAMA 450/750 V, PARA DISTRIBUIÇÃO - FORNECIMENTO E INSTALAÇÃO. AF_10/2020 | M | 122.35
11.47 | 00003609 | Próprio | CABO DE COBRE FLEXÍVEL ISOLADO, 25 MM², ANTI-CHAMA 450/750 V, PARA DISTRIBUIÇÃO - FORNECIMENTO E INSTALAÇÃO. (Ref.: 92984/SINAPI JULHO_2024 ADAPTADA) | M | 97.4
11.48 | 00003611 | Próprio | CABO DE COBRE FLEXÍVEL ISOLADO, 35 MM², ANTI-CHAMA 0,6/1,0 KV, PARA REDE ENTERRADA DE DISTRIBUIÇÃO DE ENERGIA ELÉTRICA - FORNECIMENTO E INSTALAÇÃO. AF_12/2021 (Ref.: 92986/SINAPI JULHO_2024 ADAPTADA) | M | 392
11.49 | 00003612 | Próprio | CABO DE COBRE FLEXÍVEL ISOLADO, 50 MM², ANTI-CHAMA 0,6/1,0 KV, PARA REDE ENTERRADA DE DISTRIBUIÇÃO DE ENERGIA ELÉTRICA - FORNECIMENTO E INSTALAÇÃO. AF_12/2021 (Ref.: 92988/SINAPI JULHO_2024 ADAPTADA) | M | 173.4
11.50 | 00003613 | Próprio | CABO DE COBRE FLEXÍVEL ISOLADO, 70 MM², ANTI-CHAMA 0,6/1,0 KV, PARA REDE ENTERRADA DE DISTRIBUIÇÃO DE ENERGIA ELÉTRICA - FORNECIMENTO E INSTALAÇÃO. AF_12/2021 (Ref.: 92990/SINAPI JULHO_2024 ADAPTADA) | M | 24
11.51 | 00003947 | Próprio | CABO DE COBRE FLEXÍVEL ISOLADO, 95 MM², ANTI-CHAMA 450/750 V, PARA DISTRIBUIÇÃO - FORNECIMENTO E INSTALAÇÃO. (Ref.: 92992/SINAPI JULHO_2024 ADAPTADA) | M | 261.1
11.52 | 00003614 | Próprio | CABO DE COBRE FLEXÍVEL ISOLADO, 120 MM², ANTI-CHAMA 0,6/1,0 KV, PARA REDE ENTERRADA DE DISTRIBUIÇÃO DE ENERGIA ELÉTRICA - FORNECIMENTO E INSTALAÇÃO. AF_12/2021 (Ref.: 92994/SINAPI JULHO_2024 ADAPTADA) | M | 252
11.53 | 91872 | SINAPI | ELETRODUTO RÍGIDO ROSCÁVEL, PVC, DN 32 MM (1"), PARA CIRCUITOS TERMINAIS, INSTALADO EM PAREDE - FORNECIMENTO E INSTALAÇÃO. AF_03/2023 | M | 23.35
11.54 | 93008 | SINAPI | ELETRODUTO RÍGIDO ROSCÁVEL, PVC, DN 50 MM (1 1/2"), PARA REDE ENTERRADA DE DISTRIBUIÇÃO DE ENERGIA ELÉTRICA - FORNECIMENTO E INSTALAÇÃO. AF_12/2021 | M | 122.35
11.55 | 93010 | SINAPI | ELETRODUTO RÍGIDO ROSCÁVEL, PVC, DN 75 MM (2 1/2"), PARA REDE ENTERRADA DE DISTRIBUIÇÃO DE ENERGIA ELÉTRICA - FORNECIMENTO E INSTALAÇÃO. AF_12/2021 | M | 86.7
11.56 | 00004235 | Próprio | GRUPO GERADOR DIESEL 100 A 110 kVA, 1800 RPM, 60 HZ, CARACTERÍSTICA ACÚSTICA (COM CARENAGEM), INCLUINDO INSTALAÇÃO | UN | 1
11.57 | 101882 | SINAPI | QUADRO DE DISTRIBUIÇÃO DE ENERGIA EM CHAPA DE AÇO GALVANIZADO, DE EMBUTIR, COM BARRAMENTO TRIFÁSICO, PARA 30 DISJUNTORES DIN 225A - FORNECIMENTO E INSTALAÇÃO. AF_10/2020 | UN | 2
11.58 | 00003619 | Próprio | QF BOMBAS - QUADRO COM BARRAMENTO TRIFÁSICO 175A PARA 18 MODULOS - FORNECIMENTO E INSTALAÇÃO. (Ref.:101883/SINAPI JULHO_2024) | UND | 1
11.59 | 00003621 | Próprio | QUADRO COM BARRAMENTO TRIFÁSICO 300A, PARA 18 MODULOS - FORNECIMENTO E INSTALAÇÃO. (Ref.:101883/SINAPI JULHO_2024) | UND | 2
11.60 | 00003623 | Próprio | QGBT 1 - QUADRO COM BARRAMENTO TRIFASICO 600A PARA 18 MODULOS - FORNECIMENTO E INSTALAÇÃO. (Ref.:101883/SINAPI JULHO_2024) | UND | 1
11.61 | 00003624 | Próprio | QUADRO TC - CAIXA DE EMBUTIR PARA TRANSFORMADOR DE CORRENTE COM PORTA LACRE COM FUNDO DE MADEIRA - FORNECIMENTO E INSTALAÇÃO. (Ref.: 03188/ORSE JULHO_2024) | UND | 1
11.62 | 00003626 | Próprio | QUADRO DE MEDIÇÃO - CAIXA DE MEDIÇÃO POLIFÁSICA COM VISOR E ACESSO PARA DISJUNTOR - FORNECIMENTO E INSTALAÇÃO. (Ref.: 10311/ORSE JULHO_2024 ADAPTADA) | UND | 1
11.63 | 00003628 | Próprio | CHAVE BLINDADA - CHAVE BLINDADA DE 600A COM PUNHO DE ACIONAMENTO EXTERNO EQUIPADO COM FUSÍVEL DE PROTEÇÃO - FORNECIMENTO E INSTALAÇÃO. (Ref.:00469/ORSE JULHO_2024 ADAPTADA) | UND | 1
11.64 | 00003629 | Próprio | DISPOSITIVO DIFERENCIAL RESIDUAL - FORNECIMENTO E INSTALAÇÃO. (Ref.:07996/ORSE JULHO_2024) | UND | 1
11.65 | 00003630 | Próprio | DISPOSITIVO PROTETOR DE SURTOS - FORNECIMENTO E INSTALAÇÃO. (Ref.:09042/ORSE JULHO_2024) | UND | 1
11.66 | 00004200 | Próprio | DISJUNTOR DIFERENCIAL RESIDUAL (DR), BIPOLAR, 25 A, 30 MA, TIPO AC, PARA TRILHO DIN (IEC) (Ref.:09042/ORSE JULHO_2024) | un | 60
11.67 | 91932 | SINAPI | CABO DE COBRE FLEXÍVEL ISOLADO, 10 MM², ANTI-CHAMA 450/750 V, PARA CIRCUITOS TERMINAIS - FORNECIMENTO E INSTALAÇÃO. AF_03/2023 | M | 1707.05
11.68 | 93672 | SINAPI | DISJUNTOR TRIPOLAR TIPO DIN, CORRENTE NOMINAL DE 40A - FORNECIMENTO E INSTALAÇÃO. AF_10/2020 | UN | 1
11.69 | 00004199 | Próprio | DISPOSITIVO DE PROTEÇÃO CONTRA SURTOS 275V - 15KA | UN | 20
11.70 | 93673 | SINAPI | DISJUNTOR TRIPOLAR TIPO DIN, CORRENTE NOMINAL DE 50A - FORNECIMENTO E INSTALAÇÃO. AF_10/2020 | UN | 2
11.71 | 00004201 | Próprio | INSTALAÇÃO DE QUADRO DE DISTRIBUIÇÃO DE EMBUTIR, EM CHAPA DE AÇO, PARA ATÉ 70 DISJUNTORES, COM BARRAMENTOS, PADRÃO DIN, EXCLUSOS DISJUNTORES | un | 2
11.72 | 93656 | SINAPI | DISJUNTOR MONOPOLAR TIPO DIN, CORRENTE NOMINAL DE 25A - FORNECIMENTO E INSTALAÇÃO. AF_10/2020 | UN | 3
11.73 | 91926 | SINAPI | CABO DE COBRE FLEXÍVEL ISOLADO, 2,5 MM², ANTI-CHAMA 450/750 V, PARA CIRCUITOS TERMINAIS - FORNECIMENTO E INSTALAÇÃO. AF_03/2023 | M | 7718.74
11.74 | 91928 | SINAPI | CABO DE COBRE FLEXÍVEL ISOLADO, 4 MM², ANTI-CHAMA 450/750 V, PARA CIRCUITOS TERMINAIS - FORNECIMENTO E INSTALAÇÃO. AF_03/2023 | M | 345.29
11.75 | 00004875 | Próprio | CAIXA DE PASSAGEM 30X30X40 COM TAMPA E DRENO BRITA (REF. SINAPI 83446 11/2020) | UN | 18
11.76 | 97668 | SINAPI | ELETRODUTO FLEXÍVEL CORRUGADO, PEAD, DN 63 (2"), PARA REDE ENTERRADA DE DISTRIBUIÇÃO DE ENERGIA ELÉTRICA - FORNECIMENTO E INSTALAÇÃO. AF_12/2021 | M | 791.84
11.77 | 93654 | SINAPI | DISJUNTOR MONOPOLAR TIPO DIN, CORRENTE NOMINAL DE 16A - FORNECIMENTO E INSTALAÇÃO. AF_10/2020 | UN | 57
11.78 | 93667 | SINAPI | DISJUNTOR TRIPOLAR TIPO DIN, CORRENTE NOMINAL DE 10A - FORNECIMENTO E INSTALAÇÃO. AF_10/2020 | UN | 1
11.79 | 00004257 | Próprio | QUADRO DE DISTRIBUIÇÃO EMBUTIR, CHAPA DE AÇO, 80 DISJUNTORES, COM BARRAMENTO, PADRÃO DIN, EXCLUSIVE DISJUNTORES – FORNECIMENTO E INSTALAÇÃO (REF. EMOP 15.007.0440-0 03/2025) | UN | 1
11.80 | 00004556 | Próprio | ELETRODUTO RIGIDO, EM ACO ZINCADO OU GALVANIZADO, TIPO PESADO, DN=1", APARENTE - FORNECIMENTO E INSTALAÇÃO. AF_10/2022 (REF. SINAPI 104407 02/2025 ) | M | 642.21
11.81 | 93653 | SINAPI | DISJUNTOR MONOPOLAR TIPO DIN, CORRENTE NOMINAL DE 10A - FORNECIMENTO E INSTALAÇÃO. AF_10/2020 | UN | 4
11.82 | 00004245 | Próprio | DISJUNTOR TERMOMAGNÉTICO TRIPOLAR , CORRENTE NOMINAL DE 150A - FORNECIMENTO E INSTALAÇÃO. AF_10/2020 (REF. SINAPI 101896 03/2025) | UN | 1
12 |  |  | SONORIZAÇÃO |  | 1
12.1 | 91831 | SINAPI | ELETRODUTO FLEXÍVEL CORRUGADO, PVC, DN 20 MM (1/2"), PARA CIRCUITOS TERMINAIS, INSTALADO EM FORRO - FORNECIMENTO E INSTALAÇÃO. AF_03/2023_PA | M | 140
12.2 | 00003632 | Próprio | CAIXA ACUSTICA PARA SISTEMA DE SOM AMBIENTE COM POTÊNCIA MUSICAL DE 68W E POTÊNCIA RMS DE 34Wrms- FORNECIMENTO E INSTALAÇÃO. (Ref.:09047/ORSE JULHO_2024) | UND | 14
12.3 | 00003633 | Próprio | TRANSFORMADORES DE LINHA 70V (ACOPLADOS NAS CAIXAS ACÚSTICAS)- FORNECIMENTO E INSTALAÇÃO. (Ref.:09047/ORSE JULHO_2024) | UND | 14
12.4 | 91942 | SINAPI | CAIXA RETANGULAR 4" X 4" ALTA (2,00 M DO PISO), PVC, INSTALADA EM PAREDE - FORNECIMENTO E INSTALAÇÃO. AF_03/2023 | UN | 14
12.5 | 00003634 | Próprio | AMPLIFICADOR DE SOM COM POTÊNCIA MUSICAL DE 120W E POTÊNCIA RMS DE 60Wrms - FORNECIMENTO E INSTALAÇÃO. (Ref.:12396/ORSE JULHO_2024) | UND | 1
12.6 | 00005480 | Próprio | Cabo paralelo 2 x 2,5mm2 para som - Fornecimento e instalação (REF. ORSE 13744 04/2025) | m | 280
12.7 | 00005490 | Próprio | Fornecimento e instalação de conector P10 - (REF. ORSE 10725 04/2025) | UND | 14
13 |  |  | REDE DE DADOS |  | 1
13.1 |  |  | CABEAMENTO - ACESSÓRIOS CABEAMENTO METÁLICO |  | 1
13.1.1 | 00003635 | Próprio | BLOCO CONEXÃO 110 IDC - 100 PARES- FORNECIMENTO E INSTALAÇÃO. (Ref.: 18.17.6-C4566/SEINFRA JULHO_2024) | UND | 6
13.1.2 | 00003637 | Próprio | CONECTOR RJ45 (CM8V)- FORNECIMENTO E INSTALAÇÃO. (Ref.:11242/ORSE JULHO_2024) | UND | 100
13.1.3 | 00003638 | Próprio | CENTRAL PABX 50/300- FORNECIMENTO E INSTALAÇÃO. (Ref.:00679/ORSE JULHO_2024) | UND | 1
13.1.4 | 98302 | SINAPI | PATCH PANEL 24 PORTAS, CATEGORIA 6 - FORNECIMENTO E INSTALAÇÃO. AF_11/2019 | UN | 4
13.1.5 | 00003641 | Próprio | PLUGUE 110 IDC - 4 PARES- FORNECIMENTO E INSTALAÇÃO. (Ref.:07164/ORSE JULHO_2024 ADAPTADA) | UND | 196
13.1.6 | 00003642 | Próprio | PLUGUE RJ45 (CM8V)- FORNECIMENTO E INSTALAÇÃO. (Ref.:07164/ORSE JULHO_2024) | UND | 196
13.1.7 | 00003643 | Próprio | SWITCH (10/100)BASETX 32 PORTAS- FORNECIMENTO E INSTALAÇÃO. (Ref.:10726/ORSE JULHO_2024) | UND | 4
13.2 |  |  | CABEAMENTO - ACESSÓRIOS CABEAMENTO - RACK |  | 1
13.2.1 | 00003644 | Próprio | CAIXA PADRÃO 19" INCLUINDO GUIA DE CABOS VERTICAL FECHADO E PERFIL DE MONTAGEM- FORNECIMENTO E INSTALAÇÃO.- FORNECIMENTO E INSTALAÇÃO. (Ref.:12781/ORSE JULHO_2024) | UND | 1
13.2.2 | 00003645 | Próprio | GABINETE PADRÃO 19" COMPLETO INCLUINDO BASE SOLEIRA, PERFIL DE MONTAGEM,PLACA ACIONAMENTO VENTILADORES,TAMPA INFERIOR BIPARTIDA E UNIDADE DE VENTILAÇÃO.- FORNECIMENTO E INSTALAÇÃO. (Ref.:08493/ORSE JULHO_2024) | UND | 1
13.2.3 | 00003646 | Próprio | RACK ABERTO 19" COMPLETO INCLUINDO ANEL ORGANIZADOR DE CABOS, BANDEJA DESLIZANTE PERFURADA, GUIA DE CABOS SIMPLES E KIT PÉS NIVELADORES- FORNECIMENTO E INSTALAÇÃO. (Ref.:100555/SINAPI 11417/ORSE JULHO_2024 ) | UND | 1
13.3 |  |  | CABEAMENTO - ACESSÓRIOS P/ ELETRODUTOS |  | 1
13.3.1 | 00003648 | Próprio | CAIXA DE PASSAGEM PVC 4X2" - FORNECIMENTO E INSTALAÇÃO. (Ref.:09137/ORSE JULHO_2024) | UND | 51
13.4 |  |  | CABEAMENTO - CABEAMENTO ESTRUTURADO - METÁLICO |  | 1
13.4.1 | 00003649 | Próprio | CABO UTP-6 (24AWG)-4- FORNECIMENTO E INSTALAÇÃO. (Ref.:07138/ORSE JULHO_2024 ADAPTADA) | M | 3192.6
13.4.2 | 00003650 | Próprio | CABO UTP-5E (24AWG) 4 PARES- FORNECIMENTO E INSTALAÇÃO. (Ref.:07138/ORSE JULHO_2024 ADAPTADA) | M | 588.4
13.4.3 | 00003652 | Próprio | CAIXA DE PASSAGEM - EMBUTIR AÇO PINTADA (REF BRUM) '400X400X150 MM- - FORNECIMENTO E INSTALAÇÃO. (Ref.:00706/ORSE JULHO_2024 ADAPTADA) | UND | 8
13.5 |  |  | CABEAMENTO - DISPOSITIVO DE CABEAMENTO - EMBUTIR |  | 1
13.5.1 | 00003655 | Próprio | PLACA 2X4" - BRANCA 1 MÓDULO - RJ45- FORNECIMENTO E INSTALAÇÃO. (Ref.:12802/ORSE JULHO_2024 ) | UND | 2
13.5.2 | 00003656 | Próprio | PLACA 2X4" - BRANCA 2 MÓDULOS - RJ45- FORNECIMENTO E INSTALAÇÃO. (Ref.:12802/ORSE JULHO_2024) | UND | 49
13.6 |  |  | CABEAMENTO - ELETRODUTO PVC ROSCA |  | 1
13.6.1 | 91872 | SINAPI | ELETRODUTO RÍGIDO ROSCÁVEL, PVC, DN 32 MM (1"), PARA CIRCUITOS TERMINAIS, INSTALADO EM PAREDE - FORNECIMENTO E INSTALAÇÃO. AF_03/2023 | M | 112.7
13.6.2 | 93008 | SINAPI | ELETRODUTO RÍGIDO ROSCÁVEL, PVC, DN 50 MM (1 1/2"), PARA REDE ENTERRADA DE DISTRIBUIÇÃO DE ENERGIA ELÉTRICA - FORNECIMENTO E INSTALAÇÃO. AF_12/2021 | M | 31.1
13.6.3 | 91865 | SINAPI | ELETRODUTO RÍGIDO ROSCÁVEL, PVC, DN 40 MM (1 1/4"), PARA CIRCUITOS TERMINAIS, INSTALADO EM FORRO - FORNECIMENTO E INSTALAÇÃO. AF_03/2023 | M | 83.4
13.6.4 | 93009 | SINAPI | ELETRODUTO RÍGIDO ROSCÁVEL, PVC, DN 60 MM (2"), PARA REDE ENTERRADA DE DISTRIBUIÇÃO DE ENERGIA ELÉTRICA - FORNECIMENTO E INSTALAÇÃO. AF_12/2021 | M | 34.2
13.6.5 | 91845 | SINAPI | ELETRODUTO FLEXÍVEL CORRUGADO REFORÇADO, PVC, DN 25 MM (3/4"), PARA CIRCUITOS TERMINAIS, INSTALADO EM LAJE - FORNECIMENTO E INSTALAÇÃO. AF_03/2023 | M | 97.8
13.7 |  |  | TV CABO - ACESSÓRIOS P/ ELETRODUTOS |  | 1
13.7.1 | 91940 | SINAPI | CAIXA RETANGULAR 4" X 2" MÉDIA (1,30 M DO PISO), PVC, INSTALADA EM PAREDE - FORNECIMENTO E INSTALAÇÃO. AF_03/2023 | UN | 5
13.8 |  |  | TV CABO - DISPOSITIVO LÓGICA - EMBUTIR |  | 1
13.8.1 | 00003658 | Próprio | PLACA REDONDA 3X3" TOMADA RETANGULAR RJ45- FORNECIMENTO E INSTALAÇÃO. (Ref.:12802/ORSE JULHO_2024) | UND | 5
13.9 |  |  | TV CABO - DISPOSITIVO TV/SOM |  | 1
13.9.1 | 00003659 | Próprio | PLACA 2X4 TOMADA TV 9,5 MM- FORNECIMENTO E INSTALAÇÃO. (Ref.:72335 NOVEMBRO_2015) | UND | 5
13.10 |  |  | TV CABO - ELETRODUTO PVC FLEXÍVEL |  | 1
13.10.1 | 91843 | SINAPI | ELETRODUTO FLEXÍVEL CORRUGADO REFORÇADO, PVC, DN 20 MM (1/2"), PARA CIRCUITOS TERMINAIS, INSTALADO EM LAJE - FORNECIMENTO E INSTALAÇÃO. AF_03/2023 | M | 67.3
13.10.2 | 97882 | SINAPI | CAIXA ENTERRADA ELÉTRICA RETANGULAR, EM CONCRETO PRÉ-MOLDADO, FUNDO COM BRITA, DIMENSÕES INTERNAS: 0,4X0,4X0,4 M. AF_12/2020 | UN | 8
13.10.3 | 00003661 | Próprio | CAIXA PARA ANTENA 60X60X12 CM- FORNECIMENTO E INSTALAÇÃO. (Ref.: 00706/ORSE JULHO_2024) | UND | 1
13.10.4 | 00003657 | Próprio | ELETRODUTO DE PVC RIGIDO ROSCAVEL DN 50MM (2"), INCL CONEXOES, - FORNECIMENTO E INSTALAÇÃO. (Ref.:55866 NOVEMBRO_2015) | M | 81.76
13.10.5 | 00003663 | Próprio | CABEAMENTO PARA ANTENA (CABOS COAXIAIS DE 75)- FORNECIMENTO E INSTALAÇÃO. (Ref.:09298/ORSE JULHO_2024 ADAPATDA) | M | 180
13.10.6 | 98111 | SINAPI | CAIXA DE INSPEÇÃO PARA ATERRAMENTO, CIRCULAR, EM POLIETILENO, DIÂMETRO INTERNO = 0,3 M. AF_12/2020 | UN | 1
13.10.7 | 00003664 | Próprio | HASTE COPPERWELD 5/8 X 3,0M COM CONECTOR)- FORNECIMENTO E INSTALAÇÃO. (Ref.:68069/SINAPI NOVEMBRO_2015 ) | UND | 1
13.10.8 | 00003665 | Próprio | CORDOALHA DE COBRE NU, INCLUSIVE ISOLADORES - 16,00 MM2 - FORNECIMENTO E INSTALAÇÃO. (Ref.:96973/SINAPI JULHO_2024 ADAPTADA) | M | 4
14 |  |  | SPDA |  | 1
14.1 | 96973 | SINAPI | CORDOALHA DE COBRE NU 35 MM², NÃO ENTERRADA, COM ISOLADOR - FORNECIMENTO E INSTALAÇÃO. AF_08/2023 | M | 690
14.2 | 96974 | SINAPI | CORDOALHA DE COBRE NU 50 MM², NÃO ENTERRADA, COM ISOLADOR - FORNECIMENTO E INSTALAÇÃO. AF_08/2023 | M | 300
14.3 | 00003666 | Próprio | FERRO ADICIONAL AÇO CA 25 ∅ 3/8"- FORNECIMENTO E INSTALAÇÃO. (Ref.: 07949/ORSE JULHO_2024) | M | 68
14.4 | 00003667 | Próprio | CAIXA DE EQUALIZAÇÃO DE POTENCIAL 20x20x10 PARA SPDA- FORNECIMENTO E INSTALAÇÃO. (Ref.:11273/ORSE JULHO_2024) | UND | 1
14.5 | 98111 | SINAPI | CAIXA DE INSPEÇÃO PARA ATERRAMENTO, CIRCULAR, EM POLIETILENO, DIÂMETRO INTERNO = 0,3 M. AF_12/2020 | UN | 17
14.6 | 00003664 | Próprio | HASTE COPPERWELD 5/8 X 3,0M COM CONECTOR)- FORNECIMENTO E INSTALAÇÃO. | UND | 17
14.7 | 104752 | SINAPI | CONECTOR SPLIT-BOLT, PARA SPDA, PARA CABOS ATÉ 35 MM2 - FORNECIMENTO E INSTALAÇÃO. AF_08/2023 | UN | 110
14.8 | 00003668 | Próprio | CONECTOR DE PRESSÃO PARA AÇO CA-25- FORNECIMENTO E INSTALAÇÃO. | UND | 34
14.9 | 00003669 | Próprio | PRESILHAS PARA FIXAÇÃO DE CABOS NAS TELHAS- FORNECIMENTO E INSTALAÇÃO. (Ref.:72262/SINAPI NOVEMBRO_2015 ) | UND | 700
14.10 | 00003670 | Próprio | ARRUELA DE BORRACHA PARA PRESILHAS- FORNECIMENTO E INSTALAÇÃO. (Ref.:73543/SINAPI NOVEMBRO_2015) | UND | 700
14.11 | 00003671 | Próprio | SILICONE PARA MELHORAR VEDAÇÃO DAS PRESILHAS DOS CABOS NA TELHA DE COBRETURA- FORNECIMENTO E INSTALAÇÃO. (Ref.:10972/ORSE JULHO_2024) | L | 2
14.12 | 00003672 | Próprio | REBITE POP ∅ 3/16"x30MM- FORNECIMENTO E INSTALAÇÃO. (Ref.:13520/ORSE JULHO_2024 ADAPTADA) | UND | 575
14.13 | 00003673 | Próprio | TAMPA GALVANIZADA PARA CAIXA DE PVC REDONDA- FORNECIMENTO E INSTALAÇÃO. (Ref.:10524/ORSE JULHO_2024 ) | UND | 17
14.14 | 00003674 | Próprio | TERMINAL COMPRESSÃO 35 mm²- FORNECIMENTO E INSTALAÇÃO. (Ref.:72262/SINAPI NOVEMBRO_2015) | UND | 17
15 |  |  | DETECÇÃO DE FUMAÇA |  | 1
15.1 | 91863 | SINAPI | ELETRODUTO RÍGIDO ROSCÁVEL, PVC, DN 25 MM (3/4"), PARA CIRCUITOS TERMINAIS, INSTALADO EM FORRO - FORNECIMENTO E INSTALAÇÃO. AF_03/2023 | M | 335
15.2 | 00003675 | Próprio | DETCTOR DE FUMAÇA OPTICO ENDEREÇAVEL- FORNECIMENTO E INSTALAÇÃO. (Ref.:12018/ORSE JULHO_2024 ) | UND | 59
15.3 | 00003677 | Próprio | ACIONADOR MANUAL DO SISTEMA DE ALARME (BOTOEIRA TIPO QUEBRA VIDRO) COM ENDEREÇAMENTO DIGITAL- FORNECIMENTO E INSTALAÇÃO. (Ref.:07861/ORSE JULHO_2024 ) | UND | 4
15.4 | 00003676 | Próprio | CENTRAL DE ALARME DE INCÊNDIO ENDEREÇAVEL COM 125 ENDEREÇOS POR LAÇO- FORNECIMENTO E INSTALAÇÃO. (Ref.:11820/ORSE JULHO_2024 ADAPTADA) | UND | 4
15.5 | 00003683 | Próprio | AVISADOR SONORO TIPO SIRENE PARA ALARME DE INCÊNDIO- FORNECIMENTO E INSTALAÇÃO. (Ref.:11824/ORSE JULHO_2024 ADAPTADA) | UND | 4
15.6 | 00003684 | Próprio | AVISADOR LUMINOSO EM LED PARA ALARME DE INCÊNDIO- FORNECIMENTO E INSTALAÇÃO. (Ref.:11824/ORSE JULHO_2024 ADAPTADA) | UND | 4
15.7 | 00003685 | Próprio | BATERIA 24V DE ALIMENTAÇÃO DO SISTEMA DE ALARME.- FORNECIMENTO E INSTALAÇÃO. (Ref.:08693/ORSE JULHO_2024 ADAPTADA) | UND | 1
15.8 | 00003686 | Próprio | CAIXA DE PASSAGEM PVC 4X4" - FORNECIMENTO E INSTALACAO- FORNECIMENTO E INSTALAÇÃO. (Ref.:83386 NOVEMBRO_2015) | UND | 80
15.9 | 00003949 | Próprio | CABO 2X1,50 MM² BLINDADO COM CORDOALHA DE COBRE- FORNECIMENTO E INSTALAÇÃO. (Ref.:11855/ORSE JULHO_2024 ADAPTADA) | M | 367.52
15.10 | 00003687 | Próprio | CABO 2X2,50 MM² BLINDADO COM CORDOALHA DE COBRE- FORNECIMENTO E INSTALAÇÃO. (Ref.:11855/ORSE JULHO_2024 ADAPTADA) | M | 58.9
16 |  |  | CFTV |  | 1
16.1 | 91871 | SINAPI | ELETRODUTO RÍGIDO ROSCÁVEL, PVC, DN 25 MM (3/4"), PARA CIRCUITOS TERMINAIS, INSTALADO EM PAREDE - FORNECIMENTO E INSTALAÇÃO. AF_03/2023 | M | 183
16.2 | 91864 | SINAPI | ELETRODUTO RÍGIDO ROSCÁVEL, PVC, DN 32 MM (1"), PARA CIRCUITOS TERMINAIS, INSTALADO EM FORRO - FORNECIMENTO E INSTALAÇÃO. AF_03/2023 | M | 183
16.3 | 00003688 | Próprio | CÂMERAS COLORIDAS COM SENSOR CCD DE 1/3” OU ¼”, AUTO-IRIS- FORNECIMENTO E INSTALAÇÃO. (Ref.:12165/ORSE JULHO_2024 ADAPTADA) | UND | 15
16.4 | 00003689 | Próprio | CAIXA DE PROTEÇÃO EM ALUMÍNIO ANODIZADO COM SUPORTE DE AÇO PARA CÂMERA FIXA (FORRO OU PAREDE)- FORNECIMENTO E INSTALAÇÃO. (Ref.:101938/SINAPI JULHO_2024 ADAPTADA) | UND | 15
16.5 | 91937 | SINAPI | CAIXA OCTOGONAL 3" X 3", PVC, INSTALADA EM LAJE - FORNECIMENTO E INSTALAÇÃO. AF_03/2023 | UN | 15
16.6 | 100554 | SINAPI | CABO COAXIAL RG59 95% - FORNECIMENTO E INSTALAÇÃO. AF_11/2019 | M | 190
16.7 | 00004471 | Próprio | NOBREAK SENOIDAL 2000VA 220V C/ INTERFACE E FIXAÇÃO EM RACK 19” – FORNECIMENTO E INSTALAÇÃO (Ref.:13119/ORSE JULHO_2024 ) | und | 1
16.8 | 00003691 | Próprio | QUADRO PARA 16 CANAIS DE VÍDEO CFTV (Ref.: APROPRIADA) | UND | 1
16.9 | 00004452 | Próprio | Fornecimento e instalação de rack de piso 19" x 12u x 450mm (Ref. ORSE 8682 03/2025) | un | 1
16.10 | 00004468 | Próprio | SWITCH 48 PORTAS 10/100 + 2 PORTAS GIGABIT COM FIXAÇÃO EM RACK (REF. IOPES 160865 02/2025 ) | und | 1
16.11 | 98304 | SINAPI | PATCH PANEL 48 PORTAS, CATEGORIA 6 - FORNECIMENTO E INSTALAÇÃO. AF_11/2019 | UN | 1
16.12 | 97668 | SINAPI | ELETRODUTO FLEXÍVEL CORRUGADO, PEAD, DN 63 (2"), PARA REDE ENTERRADA DE DISTRIBUIÇÃO DE ENERGIA ELÉTRICA - FORNECIMENTO E INSTALAÇÃO. AF_12/2021 | M | 362.14
16.13 | 00003652 | Próprio | CAIXA DE PASSAGEM - EMBUTIR AÇO PINTADA (REF BRUM) '400X400X150 MM- - FORNECIMENTO E INSTALAÇÃO. (Ref.:00706/ORSE JULHO_2024 ADAPTADA) | UND | 24
16.14 | 00003787 | Próprio | FORNECIMENTO E INSTALAÇÃO DE CÂMERA IP TIPO BULLET, POE, LENTE 2,8MM, 30M (Ref.: SINAPI 105553 12/2020) | UN | 25
16.15 | 00004458 | Próprio | Conector RJ 45 macho (Ref. IOPES 160807 01/2025) | und | 50
16.16 | 98297 | SINAPI | CABO ELETRÔNICO CATEGORIA 6, INSTALADO EM EDIFICAÇÃO INSTITUCIONAL - FORNECIMENTO E INSTALAÇÃO. AF_11/2019 | M | 1759.85
17 |  |  | SUBESTAÇÃO AÉREA |  | 1
17.1 | 00003694 | Próprio | XS-100 ELO FUSIVEL 8K 15KV 100A- FORNECIMENTO E INSTALAÇÃO. (Ref.:00469/ORSE JULHO_2024 ADAPTADA) | UND | 2
17.2 | 00003696 | Próprio | PARARAIOS TIPO VALVULA 15KV 10 KA SISTEMA ATERRADO- FORNECIMENTO E INSTALAÇÃO. (Ref.:12848/ORSE JULHO_2024 ADAPTADA) | UND | 3
17.3 | 00003697 | Próprio | ISOLADOR DE SUSPENSAO 75MM- FORNECIMENTO E INSTALAÇÃO. (Ref.:101547/SINAPI JULHO_2024) | UND | 4
17.4 | 00003698 | Próprio | CONECTOR PARAFUSO FENDIDO- FORNECIMENTO E INSTALAÇÃO. (Ref.:12618/ORSE JULHO_2024) | UND | 1
17.5 | 00003699 | Próprio | CONECTOR ESTRIBO COMPRESSÃO ATÉ CABO 1/0- FORNECIMENTO E INSTALAÇÃO. (Ref.:12618/ORSE JULHO_2024 ADAPTADA) | UND | 1
17.6 | 00003702 | Próprio | CONECTOR ESTRIBO - PRESSÃO AMPACT - CABO 4/0 A 477- FORNECIMENTO E INSTALAÇÃO. (Ref.:12618/ORSE JULHO_2024 ADAPTADA) | UND | 1
17.7 | 00003701 | Próprio | FIO DE COBRE NU 4 AWG- FORNECIMENTO E INSTALAÇÃO. (Ref.:09201/ORSE JULHO_2024 ADAPTADA) | M | 51
17.8 | 00003703 | Próprio | CABO DE ALUMINIO NU 1.0 AWG- FORNECIMENTO E INSTALAÇÃO. | M | 51
17.9 | 00003705 | Próprio | ELETRODUTO DE ACO ZINCADO 4"- FORNECIMENTO E INSTALAÇÃO. | M | 16
17.10 | 00003706 | Próprio | CABEÇOTE DE ALUMÍNIO- FORNECIMENTO E INSTALAÇÃO. | UND | 1
17.11 | 00003707 | Próprio | LUVA PARA ELETRODUTO DE AÇO ZINCADO 4"- FORNECIMENTO E INSTALAÇÃO. | UND | 2
17.12 | 00003708 | Próprio | SECCIONADOR TRIPOLAR 15KV/400A ACIONAM SIMULT PUNHO MANOBRA (COMANDO) -FORNECIMENTO E INSTALAÇÃO. | UND | 1
17.13 | 96985 | SINAPI | HASTE DE ATERRAMENTO, DIÂMETRO 5/8", COM 3 METROS - FORNECIMENTO E INSTALAÇÃO. AF_08/2023 | UN | 2
17.14 | 00003710 | Próprio | CRUZETA DE MADEIRA 2.400MM- FORNECIMENTO E INSTALAÇÃO. | UND | 1
17.15 | 00003711 | Próprio | PORCA QUADRADA 24MM PARA PARAFUSO DE 16MM- FORNECIMENTO E INSTALAÇÃO. | UND | 1
17.16 | 00003712 | Próprio | ARRUELA QUADRADA DE 38MM COM FURO DE 18MM- FORNECIMENTO E INSTALAÇÃO. | UND | 1
17.17 | 00003713 | Próprio | ARRUELA QUADRADA DE 38MM COM FURO DE 16MM- FORNECIMENTO E INSTALAÇÃO. | UND | 1
17.18 | 102110 | SINAPI | SUPORTE PARA TRANSFORMADOR EM POSTE DE CONCRETO DUPLO T - FORNECIMENTO E INSTALAÇÃO. AF_12/2020 | UN | 1
17.19 | 00003714 | Próprio | MÃO FRANCESA- FORNECIMENTO E INSTALAÇÃO. | UND | 4
17.20 | 00003715 | Próprio | OLHAL PARA PARAFUSOS DE 16MM- FORNECIMENTO E INSTALAÇÃO. | UND | 1
17.21 | 00003716 | Próprio | GANCHO DE SUSPENSAO COM OLHAL- FORNECIMENTO E INSTALAÇÃO. | UND | 1
17.22 | 101553 | SINAPI | ALÇA PREFORMADA DE DISTRIBUIÇÃO, EM AÇO GALVANIZADO, AWG 1 - FORNECIMENTO E INSTALAÇÃO. AF_07/2020 | UN | 1
17.23 | 97670 | SINAPI | ELETRODUTO FLEXÍVEL CORRUGADO, PEAD, DN 100 (4"), PARA REDE ENTERRADA DE DISTRIBUIÇÃO DE ENERGIA ELÉTRICA - FORNECIMENTO E INSTALAÇÃO. AF_12/2021 | M | 20
17.24 | 104755 | SINAPI | CONECTOR SPLIT-BOLT, PARA SPDA, PARA CABOS ATÉ 95 MM2 - FORNECIMENTO E INSTALAÇÃO. AF_08/2023 | UN | 1
17.25 | 00003718 | Próprio | FITA DE ALUMINIO PARA AMARRACAO- FORNECIMENTO E INSTALAÇÃO. (Ref.:11622/ORSE JULHO_2024) | UND | 1
17.26 | 96973 | SINAPI | CORDOALHA DE COBRE NU 35 MM², NÃO ENTERRADA, COM ISOLADOR - FORNECIMENTO E INSTALAÇÃO. AF_08/2023 | M | 20
17.27 | 00003719 | Próprio | CAIXA DE PASSAGEM 80X80X62 FUNDO BRITA COM TAMPA (Ref.:83450 /SINAPI NOVEMBRO_2015) | UN | 4
17.28 | 93000 | SINAPI | CABO DE COBRE FLEXÍVEL ISOLADO, 240 MM², ANTI-CHAMA 0,6/1,0 KV, PARA REDE ENTERRADA DE DISTRIBUIÇÃO DE ENERGIA ELÉTRICA - FORNECIMENTO E INSTALAÇÃO. AF_12/2021 | M | 100
17.29 | 00004228 | Próprio | TRANSFORMADOR TRIFÁSICO 300 KVA,13,8 KV - SECO | Un | 1
17.30 | 00004868 | Próprio | DISJUNTOR TERMOMAGNETICO TRIPOLAR EM CAIXA MOLDADA 500 A 600A 600V, FORNECIMENTO E INSTALACAO (REF. SINAPI 74130/009 09/2020) | UN | 1
17.31 | 00004231 | Próprio | POSTE DE CONCRETO SECAO DUPLO T COMPRIMENTO = 11M, CARGA NOMINAL NO TOPO 600 KGF, INCLUSIVE ESCAVACAO, TRANSPORTE, FORNECIMENTO E INSTALACAO | UN | 1
17.32 | 00002689 | Próprio | Caixa para medidor modelo F4 - uso externo (Pot. 151 à 300KVA) | UN | 1
17.33 | 101880 | SINAPI | QUADRO DE DISTRIBUIÇÃO DE ENERGIA EM CHAPA DE AÇO GALVANIZADO, DE EMBUTIR, COM BARRAMENTO TRIFÁSICO, PARA 30 DISJUNTORES DIN 150A - FORNECIMENTO E INSTALAÇÃO. AF_10/2020 | UN | 1
18 |  |  | SISTEMA DE CLIMATIZAÇÃO DE EXPANSÃO DIRETA E RENOVAÇÃO DE AR |  | 1
18.1 |  |  | APARELHOS E ACESSÓRIOS |  | 1
18.1.1 | 00004557 | Próprio | INSTALAÇÃO DE DUTO FLEXÍVEL CIRCULAR PARA AR CONDICIONADO EM ALUMÍNIO ISOLADO - DN 161 MM (6"). AF_03/2024 (REF SINAPI 98383 02/2025) | M | 87
18.1.2 | 00004559 | Próprio | INSTALAÇÃO DE DUTO FLEXÍVEL CIRCULAR PARA AR CONDICIONADO EM ALUMÍNIO ISOLADO - DN 263 MM (10"). AF_03/2024 (REF. SINAPI 98386 02/2025) | M | 11.2
18.1.3 | 103247 | SINAPI | AR CONDICIONADO SPLIT INVERTER, HI-WALL (PAREDE), 12000 BTU/H, CICLO FRIO - FORNECIMENTO E INSTALAÇÃO. AF_11/2021_PE | UN | 32
18.1.4 | 103250 | SINAPI | AR CONDICIONADO SPLIT INVERTER, HI-WALL (PAREDE), 18000 BTU/H, CICLO FRIO - FORNECIMENTO E INSTALAÇÃO. AF_11/2021_PE | UN | 12
18.1.5 | 103253 | SINAPI | AR CONDICIONADO SPLIT INVERTER, HI-WALL (PAREDE), 24000 BTU/H, CICLO FRIO - FORNECIMENTO E INSTALAÇÃO. AF_11/2021_PE | UN | 5
18.1.6 | 103265 | SINAPI | AR CONDICIONADO SPLIT INVERTER, PISO TETO, APRESENTANDO ENTRE 54000 E 58000 BTU/H, CICLO FRIO - FORNECIMENTO E INSTALAÇÃO. AF_11/2021_PE | UN | 4
18.1.7 | 97327 | SINAPI | TUBO EM COBRE FLEXÍVEL, DN 1/4", COM ISOLAMENTO, INSTALADO EM RAMAL DE ALIMENTAÇÃO DE AR CONDICIONADO COM CONDENSADORA INDIVIDUAL FORNECIMENTO E INSTALAÇÃO. AF_12/2015 | M | 124.8
18.1.8 | 97328 | SINAPI | TUBO EM COBRE FLEXÍVEL, DN 3/8", COM ISOLAMENTO, INSTALADO EM RAMAL DE ALIMENTAÇÃO DE AR CONDICIONADO COM CONDENSADORA INDIVIDUAL - FORNECIMENTO E INSTALAÇÃO. AF_12/2015 | M | 50
18.1.9 | 97329 | SINAPI | TUBO EM COBRE FLEXÍVEL, DN 1/2", COM ISOLAMENTO, INSTALADO EM RAMAL DE ALIMENTAÇÃO DE AR CONDICIONADO COM CONDENSADORA INDIVIDUAL - FORNECIMENTO E INSTALAÇÃO. AF_12/2015 | M | 124.8
18.1.10 | 97330 | SINAPI | TUBO EM COBRE FLEXÍVEL, DN 5/8", COM ISOLAMENTO, INSTALADO EM RAMAL DE ALIMENTAÇÃO DE AR CONDICIONADO COM CONDENSADORA INDIVIDUAL - FORNECIMENTO E INSTALAÇÃO. AF_12/2015 | M | 50
18.1.11 | 00004172 | Próprio | FORNECIMENTO E INSTALAÇÃO DE EXAUSTOR AXIAL PARA DUTO 6" – VAZÃO 550 M³/H | UN | 50
18.1.12 | 00004173 | Próprio | FORNECIMENTO E INSTALAÇÃO DE EXAUSTOR AXIAL PARA DUTO 10" VAZÃO 1405 M³/H | UN | 4
18.1.13 | 00004176 | Próprio | CAIXA DE FILTRO DE AR EM PLÁSTICO ABS FILBOX RED 150 G4/F8 VAZÃO 371 M³/H Ø150 MM | UN | 50
18.1.14 | 00004183 | Próprio | DIFUSOR DE AR QUADRADO, 4 VIAS, DIMENSÃO 18" X 18" (457mm x 457mm), PARA INSTALAÇÃO EM SISTEMAS DE CLIMATIZAÇÃO | UN | 6
18.1.15 | 00004510 | Próprio | FABRICAÇÃO E INSTALAÇÃO DE CAIXA PLENUM EM CHAPA DE AÇO GALVANIZADO COM BOCAL DE 250MM (10") | UN | 6
18.1.16 | 00004185 | Próprio | INSUFLADOR RENOVADOR DE AR EM PLÁSTICO PARA DUTO 100MM COM FILTRO G4 VAZÃO 93 M³/H | UN | 58
18.1.17 | 00004186 | Próprio | DIFUSOR DE AR COM REGULADOR PARA DUTO 150MM | UN | 100
18.1.18 | 00004193 | Próprio | CAIXA DE FILTRO DE AR EM PLÁSTICO ABS FILBOX RED 150 G4/F8 VAZÃO 371 M³/H Ø150 MM | UN | 4
18.1.19 | 00004198 | Próprio | GRELHA QUADRADA FIXA COM COLARINHO PARA DUTO DIÂMETRO 250MM - FORNECIMENTO E INSTALAÇÃO | UN | 2
18.2 |  |  | DRENOS |  | 1
18.2.1 | 89865 | SINAPI | TUBO, PVC, SOLDÁVEL, DE 25MM, INSTALADO EM DRENO DE AR-CONDICIONADO - FORNECIMENTO E INSTALAÇÃO. AF_08/2022 | M | 135.1
18.2.2 | 00001463 | Próprio | TUBO, PVC, SOLDÁVEL, DE 40MM, INSTALADO EM DRENO DE AR CONDICIONADO - FORNECIMENTO E INSTALAÇÃO. | M | 268.42
18.2.3 | 00001465 | Próprio | CURVA 90 GRAUS, PVC, SOLDÁVEL, DN 40MM, INSTALADO EM DRENOS DE CLIMATIZAÇÃO - FORNECIMENTO E INSTALAÇÃO. | M | 36
18.2.4 | 105180 | SINAPI | JOELHO PVC, SOLDÁVEL, 45 GRAUS, DN 40 MM, INSTALADO EM RESERVAÇÃO PREDIAL DE ÁGUA - FORNECIMENTO E INSTALAÇÃO. AF_04/2024 | UN | 16
18.2.5 | 89866 | SINAPI | JOELHO 90 GRAUS, PVC, SOLDÁVEL, DN 25MM, INSTALADO EM DRENO DE AR-CONDICIONADO - FORNECIMENTO E INSTALAÇÃO. AF_08/2022 | UN | 67
18.2.6 | 94676 | SINAPI | JOELHO 90 GRAUS, PVC, SOLDÁVEL, DN 40 MM INSTALADO EM RESERVAÇÃO PREDIAL DE ÁGUA - FORNECIMENTO E INSTALAÇÃO. AF_04/2024 | UN | 18
18.2.7 | 89869 | SINAPI | TE, PVC, SOLDÁVEL, DN 25MM, INSTALADO EM DRENO DE AR-CONDICIONADO - FORNECIMENTO E INSTALAÇÃO. AF_08/2022 | UN | 17
18.2.8 | 94692 | SINAPI | TÊ, PVC, SOLDÁVEL, DN 40 MM INSTALADO EM RESERVAÇÃO PREDIAL DE ÁGUA - FORNECIMENTO E INSTALAÇÃO. AF_04/2024 | UN | 26
18.2.9 | 105233 | SINAPI | BUCHA DE REDUÇÃO PVC, SOLDÁVEL, LONGA, DN 40 X 25 MM, INSTALADO EM RESERVAÇÃO PREDIAL DE ÁGUA - FORNECIMENTO E INSTALAÇÃO. AF_04/2024 | UN | 36
18.2.10 | 105170 | SINAPI | JOELHO PVC, SOLDÁVEL, 45 GRAUS, DN 25 MM, INSTALADO EM RESERVAÇÃO PREDIAL DE ÁGUA - FORNECIMENTO E INSTALAÇÃO. AF_04/2024 | UN | 55
18.2.11 | 94673 | SINAPI | CURVA 90 GRAUS, PVC, SOLDÁVEL, DN 25 MM, INSTALADO EM RESERVAÇÃO PREDIAL DE ÁGUA - FORNECIMENTO E INSTALAÇÃO. AF_04/2024 | UN | 144
19 |  |  | PROTEÇÃO E COMBATE A INCÊNDIO |  | 1
19.1 | 00003720 | Próprio | CAIXA DE INCÊNDIO 90X60CM COM UMA MANGUEIRA Ø38MM X 30M COM ESGUICHO Ø16MM - FORNECIMENTO E INSTALAÇÃO (Ref.:72283 /SINAPI NOVEMBRO_2015) | UN | 4
19.2 | 101910 | SINAPI | EXTINTOR DE INCÊNDIO PORTÁTIL COM CARGA DE PQS DE 8 KG, CLASSE BC - FORNECIMENTO E INSTALAÇÃO. AF_10/2020_PE | UN | 1
19.3 | 101908 | SINAPI | EXTINTOR DE INCÊNDIO PORTÁTIL COM CARGA DE PQS DE 4 KG, CLASSE BC - FORNECIMENTO E INSTALAÇÃO. AF_10/2020_PE | UN | 8
19.4 | 92336 | SINAPI | TUBO DE AÇO GALVANIZADO COM COSTURA, CLASSE MÉDIA, CONEXÃO RANHURADA, DN 65 (2 1/2"), INSTALADO EM PRUMADAS - FORNECIMENTO E INSTALAÇÃO. AF_10/2020 | M | 98.35
19.5 | 00003721 | Próprio | PLACA DE SINALIZAÇÃO TIPO "SAÍDA DE EMERGÊNCIA" - FORNECIMENTO E INSTALAÇÃO (Ref.:12884/ORSE JULHO_2024 ADAPTADA) | UND | 14
19.6 | 00003722 | Próprio | PLACA DE SINALIZAÇÃO "SAIDA"- FORNECIMENTO E INSTALAÇÃO (Ref.:12884/ORSE JULHO_2024 ADAPTADA) | UND | 3
19.7 | 00003723 | Próprio | PLACA DE SINALIZAÇÃO "IDENTIFICAÇÃO DE AGENTE EXTINTOR"- FORNECIMENTO E INSTALAÇÃO (Ref.:12888/ORSE JULHO_2024) | UND | 9
19.8 | 00003724 | Próprio | PLACA DE SINALIZAÇÃO "SETA DE HIDRANTE"- FORNECIMENTO E INSTALAÇÃO (Ref.:12894/ORSE JULHO_2024) | UND | 4
19.9 | 00003725 | Próprio | PLACA DE SINALIZAÇÃO "ALARME SONORO"- FORNECIMENTO E INSTALAÇÃO (Ref.:12887/ORSE JULHO_2024 ADAPTADA) | UND | 4
19.10 | 00003726 | Próprio | PLACA DE SINALIZAÇÃO "COMANDO MANUAL DE ALARME"- FORNECIMENTO E INSTALAÇÃO (Ref.:12887/ORSE JULHO_2024 ADAPTADA) | UND | 4
19.11 | 94499 | SINAPI | REGISTRO DE GAVETA BRUTO, LATÃO, ROSCÁVEL, 2 1/2" - FORNECIMENTO E INSTALAÇÃO. AF_08/2021 | UN | 1
19.12 | 101808 | SINAPI | CAIXA ENTERRADA DISTRIBUIDORA DE VAZÃO (SUMIDOUROS MÚLTIPLOS), RETANGULAR, EM CONCRETO PRÉ-MOLDADO, DIMENSÕES INTERNAS: 0,60 X 0,60 X H=0,50 M. AF_12/2020 | UN | 1
19.13 | 102513 | SINAPI | PINTURA DE SÍMBOLOS E TEXTOS COM TINTA ACRÍLICA, DEMARCAÇÃO COM FITA ADESIVA E APLICAÇÃO COM ROLO. AF_05/2021 | m² | 9
20 |  |  | ÁGUA FRIA |  | 1
20.1 |  |  | INSTALAÇÕES HIDROSSANITÁRIAS |  | 1
20.1.1 | 94792 | SINAPI | REGISTRO DE GAVETA BRUTO, LATÃO, ROSCÁVEL, 1", COM ACABAMENTO E CANOPLA CROMADOS - FORNECIMENTO E INSTALAÇÃO. AF_08/2021 | UN | 3
20.1.2 | 94498 | SINAPI | REGISTRO DE GAVETA BRUTO, LATÃO, ROSCÁVEL, 2" - FORNECIMENTO E INSTALAÇÃO. AF_08/2021 | UN | 3
20.1.3 | 89987 | SINAPI | REGISTRO DE GAVETA BRUTO, LATÃO, ROSCÁVEL, 3/4", COM ACABAMENTO E CANOPLA CROMADOS - FORNECIMENTO E INSTALAÇÃO. AF_08/2021 | UN | 69
20.1.4 | 89985 | SINAPI | REGISTRO DE PRESSÃO BRUTO, LATÃO, ROSCÁVEL, 3/4", COM ACABAMENTO E CANOPLA CROMADOS - FORNECIMENTO E INSTALAÇÃO. AF_08/2021 | UN | 7
20.1.5 | 89356 | SINAPI | TUBO, PVC, SOLDÁVEL, DE 25MM, INSTALADO EM RAMAL OU SUB-RAMAL DE ÁGUA - FORNECIMENTO E INSTALAÇÃO. AF_06/2022 | M | 376.34
20.1.6 | 89357 | SINAPI | TUBO, PVC, SOLDÁVEL, DE 32MM, INSTALADO EM RAMAL OU SUB-RAMAL DE ÁGUA - FORNECIMENTO E INSTALAÇÃO. AF_06/2022 | M | 41.11
20.1.7 | 89448 | SINAPI | TUBO, PVC, SOLDÁVEL, DE 40MM, INSTALADO EM PRUMADA DE ÁGUA - FORNECIMENTO E INSTALAÇÃO. AF_06/2022 | M | 132.32
20.1.8 | 89449 | SINAPI | TUBO, PVC, SOLDÁVEL, DE 50MM, INSTALADO EM PRUMADA DE ÁGUA - FORNECIMENTO E INSTALAÇÃO. AF_06/2022 | M | 2.95
20.1.9 | 89450 | SINAPI | TUBO, PVC, SOLDÁVEL, DE 60MM, INSTALADO EM PRUMADA DE ÁGUA - FORNECIMENTO E INSTALAÇÃO. AF_06/2022 | M | 64.14
20.2 |  |  | RESERVATÓRIO/RECALQUE |  | 1
20.2.1 | 94649 | SINAPI | TUBO, PVC, SOLDÁVEL, DE 32MM, INSTALADO EM RESERVAÇÃO PREDIAL DE ÁGUA - FORNECIMENTO E INSTALAÇÃO. AF_04/2024 | M | 45
20.2.2 | 94650 | SINAPI | TUBO, PVC, SOLDÁVEL, DE 40MM, INSTALADO EM RESERVAÇÃO PREDIAL DE ÁGUA - FORNECIMENTO E INSTALAÇÃO. AF_04/2024 | M | 65
20.2.3 | 94792 | SINAPI | REGISTRO DE GAVETA BRUTO, LATÃO, ROSCÁVEL, 1", COM ACABAMENTO E CANOPLA CROMADOS - FORNECIMENTO E INSTALAÇÃO. AF_08/2021 | UN | 8
20.2.4 | 94498 | SINAPI | REGISTRO DE GAVETA BRUTO, LATÃO, ROSCÁVEL, 2" - FORNECIMENTO E INSTALAÇÃO. AF_08/2021 | UN | 7
20.2.5 | 103013 | SINAPI | VÁLVULA DE RETENÇÃO, DE BRONZE, PÉ COM CRIVOS, ROSCÁVEL, 1 1/2" - FORNECIMENTO E INSTALAÇÃO. AF_08/2021 | UN | 2
20.2.6 | 99624 | SINAPI | VÁLVULA DE RETENÇÃO HORIZONTAL, DE BRONZE, ROSCÁVEL, 2 1/2" - FORNECIMENTO E INSTALAÇÃO. AF_08/2021 | UN | 2
20.2.7 | 00003727 | Próprio | VÁLVULA DE GOVERNO - FORNECIMENTO E INSTALAÇÃO (Ref.:11072/ORSE JULHO_2024) | UND | 1
20.2.8 | 00003728 | Próprio | BOMBAS PARA RECALQUE DE ÁGUA FRIA, POTÊNCIA 1CV, HM=10,76M E Q=0,889 LITROS/S - FORNECIMENTO E INSTALAÇÃO (Ref.:13570/ORSE JULHO_2024) | UND | 2
20.2.9 | 00003729 | Próprio | BOMBA PARA RECALQUE DE INCÊNDIO POTÊNCIA DE 5 CV, Q=305 LITROS/MIN E PRESSÃO DE 33 MCA - FORNECIMENTO E INSTALAÇÃO (Ref.:12299/ORSE JULHO_2024) | UND | 1
20.2.10 | 00003730 | Próprio | BOMBA JOCKEY DE PRESSURIZAÇÃO 2 CV - FORNECIMENTO E INSTALAÇÃO (Ref.:11173/ORSE JULHO_2024) | UND | 1
20.2.11 | 00003954 | Próprio | BOMBA DE ESGOTAMENTO DA CASA DE BOMBAS TIPO SAPO POTÊNCIA 450 W - FORNECIMENTO E INSTALAÇÃO (Ref.:09224/ORSE JULHO_2024) | UND | 1
20.2.12 | 00003731 | Próprio | PRESSOSTATO- FORNECIMENTO E INSTALAÇÃO (Ref.:09670/ORSE JULHO_2024) | UND | 2
20.2.13 | 101917 | SINAPI | MANÔMETRO 0 A 200 PSI (0 A 14 KGF/CM2), D = 50MM - FORNECIMENTO E INSTALAÇÃO. AF_10/2020 | UN | 2
20.2.14 | 00003732 | Próprio | CILINDRO DE PRESSÃO- FORNECIMENTO E INSTALAÇÃO (Ref.: 09670/ORSE JULHO_2024 ADAPTADA) | UND | 1
20.2.15 | 102616 | SINAPI | CAIXA D´ÁGUA EM POLIÉSTER REFORÇADO COM FIBRA DE VIDRO, 3000 LITROS - FORNECIMENTO E INSTALAÇÃO. AF_06/2021 | UN | 3
21 |  |  | ESGOTO PREDIAL |  | 1
21.1 | 4805757 | SICRO3 | Escavação mecânica de vala em material de 1ª categoria | m³ | 75.45
21.2 | 104329 | SINAPI | CAIXA SIFONADA, COM GRELHA REDONDA, PVC, DN 150 X 150 X 50 MM, JUNTA SOLDÁVEL, FORNECIDA E INSTALADA EM RAMAL DE DESCARGA OU EM RAMAL DE ESGOTO SANITÁRIO. AF_08/2022 | UN | 31
21.3 | 89711 | SINAPI | TUBO PVC, SERIE NORMAL, ESGOTO PREDIAL, DN 40 MM, FORNECIDO E INSTALADO EM RAMAL DE DESCARGA OU RAMAL DE ESGOTO SANITÁRIO. AF_08/2022 | M | 133.04
21.4 | 89712 | SINAPI | TUBO PVC, SERIE NORMAL, ESGOTO PREDIAL, DN 50 MM, FORNECIDO E INSTALADO EM RAMAL DE DESCARGA OU RAMAL DE ESGOTO SANITÁRIO. AF_08/2022 | M | 197.27
21.5 | 89713 | SINAPI | TUBO PVC, SERIE NORMAL, ESGOTO PREDIAL, DN 75 MM, FORNECIDO E INSTALADO EM RAMAL DE DESCARGA OU RAMAL DE ESGOTO SANITÁRIO. AF_08/2022 | M | 106.17
21.6 | 89714 | SINAPI | TUBO PVC, SERIE NORMAL, ESGOTO PREDIAL, DN 100 MM, FORNECIDO E INSTALADO EM RAMAL DE DESCARGA OU RAMAL DE ESGOTO SANITÁRIO. AF_08/2022 | M | 118.58
21.7 | 89849 | SINAPI | TUBO PVC, SERIE NORMAL, ESGOTO PREDIAL, DN 150 MM, FORNECIDO E INSTALADO EM SUBCOLETOR AÉREO DE ESGOTO SANITÁRIO. AF_08/2022 | M | 69.13
21.8 | 00003797 | Próprio | CAIXA DE INSPEÇÃO EM ALVENARIA DE TIJOLO MACIÇO 60X60X60CM, E REVESTIDA INTERNAMENTe COM BARRA LISA (CIMENTO E AREIA, TRAÇO 1:4) E=2,0CM, COM TAMPA PRÉ-MOLDADA DE CONCRETO E FUNDO DE CONCRETO 15MPA TIPO C - ESCAVAÇÃO E CONFECÇÃO (Ref.:74104/001/SINAPI NOVEMBRO_2015) | UND | 12
21.9 | 98102 | SINAPI | CAIXA DE GORDURA SIMPLES, CIRCULAR, EM CONCRETO PRÉ-MOLDADO, DIÂMETRO INTERNO = 0,4 M, ALTURA INTERNA = 0,4 M. AF_12/2020 | UN | 2
21.10 | 93382 | SINAPI | REATERRO MANUAL DE VALAS, COM COMPACTADOR DE SOLOS DE PERCUSSÃO. AF_08/2023 | m³ | 43.69
22 |  |  | ESTAÇÃO DE TRATAMENTO DE ESGOTO |  | 1
22.1 | 93358 | SINAPI | ESCAVAÇÃO MANUAL DE VALA. AF_09/2024 | m³ | 1.08
22.2 | 00000028 | Próprio | FORNECIMENTO E INSTALAÇÃO DE BIODIGESTOR 5000L/DIA | UN | 2
22.3 | 97902 | SINAPI | CAIXA ENTERRADA HIDRÁULICA RETANGULAR EM ALVENARIA COM TIJOLOS CERÂMICOS MACIÇOS, DIMENSÕES INTERNAS: 0,6X0,6X0,6 M PARA REDE DE ESGOTO. AF_12/2020 | UN | 4
22.4 | 104086 | SINAPI | TUBO, PVC OCRE, JUNTA ELÁSTICA, DN 150 MM, PARA COLETOR PREDIAL DE ESGOTO. AF_06/2022 | M | 14.82
22.5 | 89714 | SINAPI | TUBO PVC, SERIE NORMAL, ESGOTO PREDIAL, DN 100 MM, FORNECIDO E INSTALADO EM RAMAL DE DESCARGA OU RAMAL DE ESGOTO SANITÁRIO. AF_08/2022 | M | 8.1
22.6 | 89713 | SINAPI | TUBO PVC, SERIE NORMAL, ESGOTO PREDIAL, DN 75 MM, FORNECIDO E INSTALADO EM RAMAL DE DESCARGA OU RAMAL DE ESGOTO SANITÁRIO. AF_08/2022 | M | 2.27
22.7 | 89746 | SINAPI | JOELHO 45 GRAUS, PVC, SERIE NORMAL, ESGOTO PREDIAL, DN 100 MM, JUNTA ELÁSTICA, FORNECIDO E INSTALADO EM RAMAL DE DESCARGA OU RAMAL DE ESGOTO SANITÁRIO. AF_08/2022 | UN | 4
23 |  |  | DRENAGEM PLUVIAL |  | 1
23.1 | 89511 | SINAPI | TUBO PVC, SÉRIE R, ÁGUA PLUVIAL, DN 75 MM, FORNECIDO E INSTALADO EM RAMAL DE ENCAMINHAMENTO. AF_06/2022 | M | 27
23.2 | 00003798 | Próprio | TUBO PVC ESGOTO SERIE R DN 100MM C/ ANEL DE BORRACHA - FORNECIMENTO E INSTALAÇÃO (Ref.:74168/002/SINAPI NOVEMBRO_2014) | M | 170
23.3 | 00003800 | Próprio | TUBO PVC ESGOTO SERIE R DN 150MM C/ ANEL DE BORRACHA - FORNECIMENTO E INSTALAÇÃO (Ref.:74168/001/SINAPI NOVEMBRO_2015) | M | 15
23.4 | 00003801 | Próprio | TUBO PVC ESGOTO SERIE R DN 200MM C/ ANEL DE BORRACHA - FORNECIMENTO E INSTALAÇÃO (Ref.:90696/SINAPI NOVEMBRO_2015) | M | 44
23.5 | 95565 | SINAPI | TUBO DE CONCRETO PARA REDES COLETORAS DE ÁGUAS PLUVIAIS, DIÂMETRO DE 300MM, JUNTA RÍGIDA, INSTALADO EM LOCAL COM BAIXO NÍVEL DE INTERFERÊNCIAS - FORNECIMENTO E ASSENTAMENTO. AF_03/2024 | M | 98
23.6 | 00003802 | Próprio | CAIXA DE INSPEÇÃO 80X80X80CM EM ALVENARIA - EXECUÇÃO (Ref.:72289/SINAPI NOVEMBRO_2015) | UN | 3
23.7 | 103003 | SINAPI | GRELHA DE FERRO FUNDIDO SIMPLES COM REQUADRO, 300 X 1000 MM, ASSENTADA COM ARGAMASSA 1 : 3 CIMENTO: AREIA - FORNECIMENTO E INSTALAÇÃO. AF_08/2021 | UN | 14
23.8 | 00003803 | Próprio | ESCAVACAO MANUAL DE VALAS EM TERRA COMPACTA, PROF. DE 0 M < H <= 1 M (Ref.:73481/SINAPI NOVEMBRO_2015) | m³ | 92.33
23.9 | CPU - CIVIL 11 | Próprio | REGULARIZACAO E COMPACTACAO MANUAL DE TERRENO COM SOQUETE (Ref.:5622/SINAPI JANEIRO_2016) | m² | 129.16
23.10 | CPU - CIVIL 14 | Próprio | EXECUÇÃO DE LASTRO EM CONCRETO (1:2,5:6), PREPARO MANUAL (ESP=5cm) (Ref.:74115/001/SINAPI NOVEMBRO_2015) | m³ | 2.15
23.11 | 00003805 | Próprio | LASTRO DE BRITA esp. 5cm (Ref.:74164/004/SINAPI NOVEMBRO_2015) | m³ | 6.46
23.12 | 00003811 | Próprio | REATERRO DE VALA COM COMPACTAÇÃO MANUAL H=27CM, CONFORME PROJETO (Ref.:73964/006/SINAPI NOVEMBRO_2015) | m³ | 70.54
23.13 | CPU - CIVIL 10 | Próprio | CARGA MANUAL DE MATERIAL DE 1ª CATEGORIA (Ref.: 02509/ORSE JULHO_2024) | m³ | 21.79
23.14 | 95877 | SINAPI | TRANSPORTE COM CAMINHÃO BASCULANTE DE 18 M³, EM VIA URBANA PAVIMENTADA, DMT ATÉ 30 KM (UNIDADE: M3XKM). AF_07/2020 | M3XKM | 52.29
23.15 | 00003807 | Próprio | BOCA DE LOBO EM ALVENARIA TIJOLO MACICO, REVESTIDA C/ ARGAMASSA DE CIMENTO E AREIA 1:3, SOBRE LASTRO DE CONCRETO 10CM E TAMPA DE CONCRETO ARMADO (Ref.:83659/SINAPI NOVEMBRO_2015) | UND | 11
24 |  |  | INSTALAÇÕES GLP |  | 1
24.1 | 103802 | SINAPI | TUBO EM COBRE RÍGIDO, DN 15 MM, CLASSE E, SEM ISOLAMENTO, INSTALADO EM RAMAL E SUB-RAMAL DE GÁS COMBUSTÍVEL - FORNECIMENTO E INSTALAÇÃO. AF_04/2022 | M | 27.5
24.2 | 00003808 | Próprio | ESCAVACAO MANUAL EM SOLO-PROF. ATE 1,50 M (Ref.:79517/001/SINAPI NOVEMBRO_2015) | m³ | 4.97
24.3 | CPU - CIVIL 11 | Próprio | REGULARIZACAO E COMPACTACAO MANUAL DE TERRENO COM SOQUETE (Ref.:5622/SINAPI JANEIRO_2016) | m² | 7.65
24.4 | 00003809 | Próprio | EXECUÇÃO DE LASTRO EM CONCRETO (1:2,5:6), PREPARO MANUAL H=15CM,CONFORME PROJETO (Ref.: 74115/001/SINAPI NOVEMBRO_2015) | m³ | 1.15
24.5 | 00003810 | Próprio | LASTRO DE AREIA MEDIA H=23CM, CONFORME PROJETO (Ref.:73692/SINAPI NOVEMBRO_2015) | m³ | 1.76
24.6 | 00003811 | Próprio | REATERRO DE VALA COM COMPACTAÇÃO MANUAL H=27CM, CONFORME PROJETO Ref.:73964/006/SINAPI NOVEMBRO_2015 | m³ | 2.07
24.7 | CPU - CIVIL 10 | Próprio | CARGA MANUAL DE MATERIAL DE 1ª CATEGORIA (Ref.: 02509/ORSE JULHO_2024) | m³ | 3.92
24.8 | 95877 | SINAPI | TRANSPORTE COM CAMINHÃO BASCULANTE DE 18 M³, EM VIA URBANA PAVIMENTADA, DMT ATÉ 30 KM (UNIDADE: M3XKM). AF_07/2020 | M3XKM | 9.41
25 |  |  | ESQUADRIAS |  | 1
25.1 |  |  | PORTAS |  | 1
25.1.1 | 00003812 | Próprio | PA1 - PORTA DE MADEIRA PARA BANHEIRO, EM CHAPA DE MADEIRA COMPENSADA, REVESTIDA COM LAMINADO TEXTURIZADO, 60X160CM, INCLUSO MARCO E DOBRADICAS- FORNECIMENTO E INSTALAÇÃO (Ref.:10737/ORSE JULHO_2024 74139/002/SINAPI NOVEMBRO_2015) | UND | 6
25.1.2 | 00003813 | Próprio | PC1 - PORTA EM CHAPA DE FIBRA DE EUCALIPTO LISA PARA PINTURA, 80X210X3,5CM INCLUSO ADUELA 2A, ALIZAR 2A E DOBRADICAS (FECHADURA COTADA NO ITEM 25.2.2 E PINTURA ESMALTE COTADA NOS ITENS 33.2.1 E 33.2.2)- FORNECIMENTO E INSTALAÇÃO (Ref.:73934/001/SINAPI JANEIRO_2014) | UND | 42
25.1.3 | 00003814 | Próprio | PC2 - PORTA CHAPEADA MADEIRA COM VISOR, PINTURA ESMALTE SINTÉTICO ACETINADO 80X210 CM (FECHADURA COTADA NO ITEM 25.2.2 E PINTURA ESMALTE COTADA NOS ITENS 33.2.1 E 33.2.2) - FORNECIMENTO E INSTALAÇÃO (Ref.:73934/1/SINAPI NOVEMBRO_2015) | UND | 12
25.1.4 | 00003818 | Próprio | PC3 - PORTA EM LAMINADO MELAMÍNICO ESTRUTURAL TS, A PROVA D'ÁGUA, ACABAMENTO TEXTURIZADO, 80X160 CM (BARRAS CONSIDERADAS NO ITEM 25.2.3)- FORNECIMENTO E INSTALAÇÃO (Ref.:74139/001 /SINAPI NOVEMBRO_2015) | UND | 4
25.1.5 | 00003819 | Próprio | PC4 - PORTA EM CHAPA DE FIBRA DE EUCALIPTO LISA PARA PINTURA, 80X210X3,5CM INCLUSO ADUELA 2A, ALIZAR 2A E DOBRADICAS (DOBRADIÇAS VAI-E-VEM COTADAS NO ITEM 25.2.1, FECHADURA COTADA NO ITEM 25.2.2, PINTURA ESMALTE COTADA NOS ITENS 33.2.1 E 33.2.2, BARRAS COTADAS NO ITEM 20.2.3)- FORNECIMENTO E INSTALAÇÃO (Ref.:73934/001 /SINAPI NOVEMBRO_2015) | UND | 10
25.1.6 | 00003822 | Próprio | PD1 - PORTA DE MADEIRA COMPENSADA LISA PARA PINTURA, 90X210X3,5CM, INCLUSO ADUELA 2A, ALIZAR 2A E DOBRADICAS (FECHADURA COTADA NO ITEM 25.2.2 E PINTURA ESMALTE COTADA NOS ITENS 33.2.1 E 33.2.2) - FORNECIMENTO E INSTALAÇÃO (Ref.:73910/010/SINAPI JANEIRO_2014) | UND | 1
25.1.7 | 00003824 | Próprio | PH2 - PORTA CHAPEADA MADEIRA COM VISOR, 2 FOLHAS (70+70), PINTURA ESM. SINTÉTICO ACETINADO 140X210 CM (FECHADURA COTADA NO ITEM 25.2.2 E PINTURA ESMALTE COTADA NOS ITENS 33.2.1 E 33.2.2) - FORNECIMENTO E INSTALAÇÃO (Ref.:73910/3/SINAPI JANEIRO_2014) | UND | 3
25.1.8 | 00003826 | Próprio | PH4 - PORTA VAI E VEM 2FLS (70+70 CM) CHAPEADA MADEIRA COM VISOR, PINTURA ESM. SINTÉTICO ACETINADO 140X210 CM (FECHADURA COTADA NO ITEM 25.2.2 E PINTURA ESMALTE COTADA NOS ITENS 33.2.1 E 33.2.2) - FORNECIMENTO E INSTALAÇÃO (Ref.:73910/3 /SINAPI JANEIRO_2014) | UND | 5
25.1.9 | 00003827 | Próprio | PH1 - PORTA VAI E VEM 2FLS (70+70 CM) CHAPEADA MADEIRA COM VISOR, PINTURA ESM. SINTÉTICO ACETINADO 140X210 CM (FECHADURA COTADA NO ITEM 25.2.2 E PINTURA ESMALTE COTADA NOS ITENS 33.2.1 E 33.2.2) - FORNECIMENTO E INSTALAÇÃO (Ref.:73910/3 /SINAPI JANEIRO_2014) | UND | 1
25.2 |  |  | FERRAGENS E COMPLEMENTOS |  | 1
25.2.1 | 100710 | SINAPI | DOBRADIÇA TIPO VAI E VEM EM LATÃO POLIDO 3". AF_12/2019 | UN | 57
25.2.2 | 00003828 | Próprio | FECHADURA DE EMBUTIR COMPLETA, PARA PORTAS EXTERNAS, PADRAO DE ACABAMENTO SUPERIOR- FORNECIMENTO E INSTALAÇÃO (Ref.:74068/003/SINAPI JANEIRO_2014) | UND | 82
25.2.3 | 00003829 | Próprio | BARRA PARA PORTAS DE SANITÁRIOS PNE)- FORNECIMENTO E INSTALAÇÃO (Ref.:13110/ORSE JULHO_2024) | UND | 8
25.2.4 | 00003831 | Próprio | CONJUNTO DE FERRAGENS PARA PORTA DE CORRER COM MONTAGEM POR FORA DA ALVENARIA- FORNECIMENTO E INSTALAÇÃO (Ref.:03532/ORSE 03533/ORSE JULHO_2024) | UND | 1
25.2.5 | 00003832 | Próprio | TRINCO DAS PORTAS PA1 E PC3 (BOX BANHEIROS) - FECHADURA DE EMBUTIR COMPLETA, PARA PORTAS DE BANHEIRO, PADRAO DE ACABAMENTO SUPERIOR- FORNECIMENTO E INSTALAÇÃO (TRINCO DAS PORTAS PA1 E PC3 (BOX BANHEIROS) - FECHADURA DE EMBUTIR COMPLETA, PARA PORTAS DE BANHEIRO, PADRAO DE ACABAMENTO SUPERIOR- FORNECIMENTO E INSTALAÇÃO) | UND | 10
25.3 |  |  | PORTAS DE ALUMÍNIO |  | 1
25.3.1 | 00003833 | Próprio | PH3 - PORTA 2FLS (70+70 CM) EM QUADRO DE ALUMÍNIO ANODIZADO FOSCO E VIDRO INCOLOR 6MM 140X210 CM- FORNECIMENTO E INSTALAÇÃO (Ref.:100702/SINAPI JULHO_2024) | m² | 8.82
25.3.2 | 00003834 | Próprio | PJ1 - PORTA 2FLS (80+80 CM), EM QUADRO DE ALUMÍNIO ANODIZADO FOSCO E VIDRO INCOLOR 6MM 160X250 CM- FORNECIMENTO E INSTALAÇÃO (Ref.:100702/SINAPI JULHO_2024) | m² | 4
25.3.3 | 00003835 | Próprio | PJ2 - PORTA 2FLS (80+80 CM) DE CORRER, EM QUADRO DE ALUMÍNIO ANODIZADO FOSCO E VIDRO INCOLOR 6MM 160X210 CM- FORNECIMENTO E INSTALAÇÃO (Ref.:100702/SINAPI JULHO_2024) | m² | 26.88
25.3.4 | 00003836 | Próprio | D4 - ESQUADRIA EM ALUMÍNIO ANODIZADO FOSCO, PERFIL EXTRUDADO E VIDRO INCOLOR- FORNECIMENTO E INSTALAÇÃO (Ref.:85010/SINAPI JANEIRO_2014) | m² | 79.97
25.3.5 | 00003838 | Próprio | PORTA EM ALUMÍNIO ANODIZADO FOSCO, PERFIL TIPO VENEZIANA (VENTILAÇÃO)- FORNECIMENTO E INSTALAÇÃO (Ref.:91341/SINAPI JULHO_2024) | m² | 1.68
25.4 |  |  | JANELAS |  | 1
25.4.1 | 00003839 | Próprio | JAN 01 - ESQUADRIA TIPO MAXIMO AR COM BANDEIRA FIXA, EM ALUMÍNIO ANODIZADO FOSCO, PERFIL EXTRUDADO E VIDRO LAMINADO 6MM INCOLOR 220X100 CM- FORNECIMENTO E INSTALAÇÃO (Ref.:73809/001 /SINAPI NOVEMBRO_2015) | m² | 8.8
25.4.2 | 00003841 | Próprio | JAN 02 - ESQUADRIA TIPO MAXIMO AR, EM ALUMÍNIO ANODIZADO FOSCO, PERFIL EXTRUDADO E VIDRO LAMINADO 6MM INCOLOR 160X70 CM- FORNECIMENTO E INSTALAÇÃO (Ref.:73809/001 /SINAPI NOVEMBRO_2015) | m² | 4.48
25.4.3 | 00003842 | Próprio | JAN 03 - ESQUADRIA DE CORRER, EM ALUMÍNIO ANODIZADO FOSCO, PERFIL EXTRUDADO E VIDRO LAMINADO 6MM INCOLOR 200X100 CM- FORNECIMENTO E INSTALAÇÃO (Ref.:74067/002 /SINAPI NOVEMBRO_2015 ADAPTADA) | m² | 2
25.4.4 | 00003843 | Próprio | JAN 04 - ESQUADRIA TIPO BASCULANTE, EM ALUMÍNIO ANODIZADO FOSCO, PERFIL EXTRUDADO E VIDRO LAMINADO 6MM INCOLOR 180X190 CM- FORNECIMENTO E INSTALAÇÃO (Ref.:68052 /SINAPI NOVEMBRO_2015 ADAPTADA) | m² | 6.84
25.4.5 | 00003846 | Próprio | JAN 01 - ESQUADRIA TIPO MAXIMO AR COM BANDEIRA FIXA, EM ALUMÍNIO ANODIZADO FOSCO, PERFIL EXTRUDADO E VIDRO LAMINADO 6MM INCOLOR 200X100 CM- FORNECIMENTO E INSTALAÇÃO (Ref.:73809/001 /SINAPI NOVEMBRO_2015 ADAPTADA) | m² | 78
25.4.6 | 00003852 | Próprio | JAN 02 - ESQUADRIA TIPO MAXIMO AR, EM ALUMÍNIO ANODIZADO FOSCO, PERFIL EXTRUDADO E VIDRO LAMINADO 6MM INCOLOR 100X50 CM- FORNECIMENTO E INSTALAÇÃO | m² | 4
25.4.7 | 00003854 | Próprio | JAN 02 - ESQUADRIA TIPO MAXIMO AR, EM ALUMÍNIO ANODIZADO FOSCO, PERFIL EXTRUDADO E VIDRO LAMINADO 6MM INCOLOR 200X50 CM- FORNECIMENTO E INSTALAÇÃO (Ref.:73809/001 /SINAPI NOVEMBRO_2015) | m² | 3
25.4.8 | 00003853 | Próprio | JAN 01 - ESQUADRIA TIPO MAXIMO AR COM BANDEIRA FIXA, EM ALUMÍNIO ANODIZADO FOSCO, PERFIL EXTRUDADO E VIDRO LAMINADO 6MM INCOLOR 180X100 CM- FORNECIMENTO E INSTALAÇÃO (Ref.:73809/001 /SINAPI NOVEMBRO_2015) | m² | 1.8
25.4.9 | 00003855 | Próprio | JAN 04 - ESQUADRIA TIPO BASCULANTE, EM ALUMÍNIO ANODIZADO FOSCO, PERFIL EXTRUDADO E VIDRO LAMINADO 6MM INCOLOR 210X190 CM- FORNECIMENTO E INSTALAÇÃO (Ref.:73809/001 /SINAPI NOVEMBRO_2015) | m² | 3.99
25.4.10 | 00003856 | Próprio | JAN 04 - ESQUADRIA TIPO BASCULANTE, EM ALUMÍNIO ANODIZADO FOSCO, PERFIL EXTRUDADO E VIDRO LAMINADO 6MM INCOLOR 450X190 CM- FORNECIMENTO E INSTALAÇÃO (Ref.:68052 /SINAPI NOVEMBRO_2015 ADAPTADA) | m² | 8.55
25.4.11 | 00003857 | Próprio | JAN 04 - ESQUADRIA TIPO BASCULANTE, EM ALUMÍNIO ANODIZADO FOSCO, PERFIL EXTRUDADO E VIDRO LAMINADO 6MM INCOLOR 150X100 CM- FORNECIMENTO E INSTALAÇÃO (Ref.:68052 /SINAPI NOVEMBRO_2015 ADAPTADA) | m² | 1.5
25.4.12 | 00003858 | Próprio | JAN 01 - ESQUADRIA TIPO MAXIMO AR COM BANDEIRA FIXA, EM ALUMÍNIO ANODIZADO FOSCO, PERFIL EXTRUDADO E VIDRO LAMINADO 6MM INCOLOR 70X100 CM- FORNECIMENTO E INSTALAÇÃO (Ref.:73809/001 /SINAPI NOVEMBRO_2015) | m² | 0.7
25.4.13 | 00003859 | Próprio | JAN 04 - ESQUADRIA TIPO BASCULANTE, EM ALUMÍNIO ANODIZADO FOSCO, PERFIL EXTRUDADO E VIDRO LAMINADO 6MM INCOLOR 720X220 CM- FORNECIMENTO E INSTALAÇÃO (Ref.:68052 /SINAPI NOVEMBRO_2015 ADAPTADA) | m² | 15.84
25.4.14 | 00003860 | Próprio | ESQUADRIA ALTA PARA ÁREA DE CONVIVÊNCIA INTERNA 1180X103CM- FORNECIMENTO E INSTALAÇÃO (Ref.:73809/001 /SINAPI NOVEMBRO_2015) | m² | 24.31
25.4.15 | 00003861 | Próprio | ESQUADRIA ALTA PARA GINÁSIO 1175X108CM- FORNECIMENTO E INSTALAÇÃO (Ref.:73809/001 /SINAPI NOVEMBRO_2015) | m² | 12.69
25.4.16 | 00003862 | Próprio | ESQUADRIA ALTA PARA GINÁSIO 1175X147CM- FORNECIMENTO E INSTALAÇÃO (Ref.:73809/001 /SINAPI NOVEMBRO_2015) | m² | 17.27
25.4.17 | 00003863 | Próprio | ESQUADRIA TIPO MAXIMO AR, EM ALUMÍNIO ANODIZADO FOSCO, PERFIL EXTRUDADO E VIDRO LAMINADO 6MM INCOLOR 70X70 CM- FORNECIMENTO E INSTALAÇÃO (Ref.:73809/001 /SINAPI NOVEMBRO_2015) | m² | 0.49
25.4.18 | 00003864 | Próprio | JAN 04 - ESQUADRIA TIPO BASCULANTE, EM ALUMÍNIO ANODIZADO FOSCO, PERFIL EXTRUDADO E VIDRO LAMINADO 6MM INCOLOR 150X220 CM- FORNECIMENTO E INSTALAÇÃO (Ref.:73809/001 /SINAPI NOVEMBRO_2015) | m² | 6.6
25.4.19 | 00003865 | Próprio | JAN 04 - ESQUADRIA TIPO BASCULANTE, EM ALUMÍNIO ANODIZADO FOSCO, PERFIL EXTRUDADO E VIDRO LAMINADO 6MM INCOLOR 280X220 CM- FORNECIMENTO E INSTALAÇÃO (Ref.:68052 /SINAPI NOVEMBRO_2015 ADAPTADA) | m² | 12.32
25.5 |  |  | ESQUADRIAS DE AÇO |  | 1
25.5.1 | 00003866 | Próprio | CO - CORRIMAO EM TUBO ACO GALVANIZADO 1 1/4" COM BRACADEIRA( PINTURA NO ITEM 33.02.04)- FORNECIMENTO E INSTALAÇÃO (Ref.:74072/003/SINAPI NOVEMBRO_2015 ADAPTADA) | M | 174
25.5.2 | 00003872 | Próprio | GC - GUARDA-CORPO / CORRIMÃO TUBULAR + MONTANTES VIGAS "I" E CABO DE AÇO- FORNECIMENTO E INSTALAÇÃO (Ref.: 99855/SINAPI JULHO_2024 ADAPTADA) | M | 50.78
25.5.3 | 00003873 | Próprio | CHAPA DE AÇO INOX DE 0,5MM PARA PROTEÇÃO DA BASE DAS PORTAS COM BARRAS PARA PNES- FORNECIMENTO E INSTALAÇÃO (Ref.: 08372/ORSE JUNHO_2024 ADAPTADA) | m² | 25.25
25.5.4 | 00003874 | Próprio | ESQUADRIA DE FERRO TIPO VENEZIANA- FORNECIMENTO E INSTALAÇÃO (Ref.:73933/003/SINAPI NOVEMBRO_2015 ADAPTADA) | m² | 1.2
25.5.5 | 00003875 | Próprio | TELA DE ARAME 12 BWG, MALHA 13X13 - FORNECIMENTO E INSTALAÇÃO (Ref.:73787/001/SINAPI NOVEMBRO_2015 ADAPTADA) | m² | 0.6
25.5.6 | 00003876 | Próprio | PORTÃO TUBULAR DE AÇO 1 ¼” COM TELA SOLDADA 5X5 - FORNECIMENTO E INSTALAÇÃO (Ref.:74238/002/SINAPI NOVEMBRO_2015 ADAPTADA) | m² | 1.57
26 |  |  | VIDROS |  | 1
26.1 |  |  | ESQUADRIAS DE VIDRO |  | 1
26.1.1 | 00003877 | Próprio | PC5 - PORTA DE VIDRO TEMPERADO, 0,8X2,10M, ESPESSURA 10MM, INCLUSIVE ACESSORIOS - FORNECIMENTO E INSTALAÇÃO (Ref.:73838/001/SINAPI NOVEMBRO_2015 ADAPTADA) | UND | 3
26.1.2 | 00003878 | Próprio | PE1 - PORTA DE CORRER, EM VIDRO TEMPERADO 10MM, COM PUXADOR EM AÇO INOXIDÁVEL 100X210 CM - FORNECIMENTO E INSTALAÇÃO (Ref.:73838/001/SINAPI NOVEMBRO_2015 ADAPTADA) | UND | 1
26.2 |  |  | VIDRAÇARIA |  | 1
26.2.1 | 00003879 | Próprio | D2 - DIVISÓRIA EM VIDRO TEMPERADO 12MM - FORNECIMENTO E INSTALAÇÃO (Ref.:102235/SINAPI JULHO_2024 ADAPTADA) | m² | 43.65
27 |  |  | PISOS E PAVIMENTAÇÃO INTERNA |  | 1
27.1 |  |  | SERVIÇOS COMPLEMENTARES AO PISO |  | 1
27.1.1 | 00003881 | Próprio | COMPACTACAO MECANICA, SEM CONTROLE DO GC (C/COMPACTADOR PLACA 400 KG) - CONSIDERADO ESPESSURA DE 10CM (Ref.:97084/SINAPI JULHO_2024 ADAPTADA) | m³ | 170.85
27.1.2 | 00003882 | Próprio | CONTRAPISO/LASTRO DE CONCRETO NAO-ESTRUTURAL, E=5CM, PREPARO COM BETONEIRA (Ref.:73907/003/SINAPI NOVEMBRO_2015 ADAPTADA) | m² | 1708.51
27.1.3 | 87620 | SINAPI | CONTRAPISO EM ARGAMASSA TRAÇO 1:4 (CIMENTO E AREIA), PREPARO MECÂNICO COM BETONEIRA 400 L, APLICADO EM ÁREAS SECAS SOBRE LAJE, ADERIDO, ACABAMENTO NÃO REFORÇADO, ESPESSURA 2CM. AF_07/2021 | m² | 1708.51
27.2 |  |  | PISOS INTERNOS |  | 1
27.2.1 | 87249 | SINAPI | REVESTIMENTO CERÂMICO PARA PISO COM PLACAS TIPO ESMALTADA DE DIMENSÕES 45X45 CM APLICADA EM AMBIENTES DE ÁREA MENOR QUE 5 M2. AF_02/2023_PE | m² | 91.36
27.2.2 | 87263 | SINAPI | REVESTIMENTO CERÂMICO PARA PISO COM PLACAS TIPO PORCELANATO DE DIMENSÕES 60X60 CM APLICADA EM AMBIENTES DE ÁREA MAIOR QUE 10 M². AF_02/2023_PE | m² | 1328.43
27.2.3 | 00003883 | Próprio | PISO PORCELANATO TÉCNICO DE TEXTURA DE SINALIZAÇÃO TÁTIL ALERTA/ DIRECIONAL COLORIDO 24,5 X 24,5 CM COR 1 (Ref.:87259/SINAPI E 07324/ORSE JULHO_2024 ADAPTADA) | m² | 44.02
27.2.4 | 00003884 | Próprio | PISO PORCELANATO TÉCNICO DE TEXTURA DE SINALIZAÇÃO TÁTIL ALERTA/ DIRECIONAL COLORIDO 24,5 X 24,5 CM COR 2 (Ref.:87259/SINAPI E 07324/ORSE JULHO_2024 ADAPTADA) | m² | 52.26
27.2.5 | 00003885 | Próprio | P03 - PISO VINILICO SEMIFLEXIVEL ESPESSURA 2MM, FIXADO COM COLA (Ref.: 98673/SINAPI JULHO_2021 (ADAPTADAS)) | m² | 192.44
27.3 |  |  | RODAPÉS INTERNOS |  | 1
27.3.1 | 00003886 | Próprio | RODAPE EM PORCELANATO ALTURA 8CM ASSENTADO SOBRE ARGAMASSA DE CIMENTO COLANTE REJUNTADO COM CIMENTO BRANCO (Ref.:88650/SINAPI JULHO_2024 (ADAPTADA) ) | M | 1018.51
27.3.2 | 00003887 | Próprio | RODAPE VINILICO ALTURA 5CM, ESPESSURA 1MM, FIXADO COM COLA (Ref.10046/ORSE JULHO_2024 (ADAPTADA)) | M | 101.39
28 |  |  | PISOS E PAVIMENTAÇÃO EXTERNA DO BLOCO PRINCIPAL |  | 1
28.1 |  |  | PASSEIOS |  | 1
28.1.1 | 00003892 | Próprio | PASSEIO EM CONCRETO DESEMPENADO, TRACO 1:2,5:3,5 E ESPESSURA 5CM (Ref.:85181/SINAPI NOVEMBRO_2015 ADAPTADA) | m² | 233.77
28.1.2 | 00003894 | Próprio | MEIO-FIO E SARJETA DE CONCRETO MOLDADO NO LOCAL, USINADO 15 MPA, COM 0 M,65 M BASE X 0,30 M ALTURA, REJUNTE EM ARGAMASSA TRACO 1:3,5 (CIMENTO E AREIA) (Ref.:73763/001/SINAPI NOVEMBRO_2015 94271//SINAPI JULHO_2024 ADAPTADA) | M | 193.03
28.2 |  |  | PISOS INTERTRAVADOS |  | 1
28.2.1 | CPU - CIVIL 11 | Próprio | REGULARIZACAO E COMPACTACAO MANUAL DE TERRENO COM SOQUETE (Ref.:5622/SINAPI JANEIRO_2016) | m² | 150.2
28.2.2 | 96624 | SINAPI | LASTRO COM MATERIAL GRANULAR (PEDRA BRITADA N.2), APLICADO EM PISOS OU LAJES SOBRE SOLO, ESPESSURA DE *10 CM*. AF_01/2024 | m³ | 2.7
28.2.3 | 00003896 | Próprio | PISO DE BORRACHA INTERTRAVADO NA COR VERDE, COM 50 MM DE ESPESSURA, PARA USO EXTERNO SOBRE COBERTURA DE BRITA (Ref.:93679/SINAPI JULHO_2024 ADAPTADA) | m² | 27
28.2.4 | 92393 | SINAPI | EXECUÇÃO DE PAVIMENTO EM PISO INTERTRAVADO, COM BLOCO SEXTAVADO DE 25 X 25 CM, ESPESSURA 6 CM. AF_10/2022 | m² | 123.2
28.3 |  |  | PISOS INDUSTRIAIS PARA APOIO DE GERADOR E TRANSFORMADOR |  | 1
28.3.1 | 00003900 | Próprio | PISO INDUSTRIAL DE ALTA RESISTENCIA, ESPESSURA 8MM, INCLUSO JUNTAS DE DILATACAO PLASTICAS E POLIMENTO MECANIZADO PARA APOIO DE GERADOR (Ref.:72136/SINAPI NOVEMBRO_2015 ADAPTADA) | m² | 15
28.3.2 | 103913 | SINAPI | EXECUÇÃO DE PISO INDUSTRIAL DE CONCRETO ARMADO, FCK = 20 MPA, ESPESSURA DE 12,0 CM. AF_04/2022 | m² | 8
28.4 |  |  | CASA DO GERADOR |  | 1
28.4.1 | 103913 | SINAPI | EXECUÇÃO DE PISO INDUSTRIAL DE CONCRETO ARMADO, FCK = 20 MPA, ESPESSURA DE 12,0 CM. AF_04/2022 | m² | 8
28.4.2 | 101964 | SINAPI | LAJE PRÉ-MOLDADA UNIDIRECIONAL, BIAPOIADA, PARA FORRO, ENCHIMENTO EM CERÂMICA, VIGOTA CONVENCIONAL, ALTURA TOTAL DA LAJE (ENCHIMENTO+CAPA) = (8+3). AF_11/2020 | m² | 8
28.4.3 | 89472 | SINAPI | ALVENARIA DE BLOCOS DE CONCRETO ESTRUTURAL 14X19X39 CM (ESPESSURA 14 CM), FBK = 14 MPA, UTILIZANDO COLHER DE PEDREIRO. AF_10/2022 | m² | 17
28.4.4 | 104958 | SINAPI | MASSA ÚNICA, EM ARGAMASSA TRAÇO 1:2:8 PREPARO MECÂNICO, APLICADA MANUALMENTE EM PAREDES INTERNAS DE AMBIENTES COM ÁREA MAIOR QUE 10M², E = 10MM, COM TALISCAS. AF_03/2024 | m² | 34
28.4.5 | 88485 | SINAPI | FUNDO SELADOR ACRÍLICO, APLICAÇÃO MANUAL EM PAREDE, UMA DEMÃO. AF_04/2023 | m² | 17
28.4.6 | 104641 | SINAPI | PINTURA LÁTEX ACRÍLICA ECONÔMICA, APLICAÇÃO MANUAL EM PAREDES, DUAS DEMÃOS. AF_04/2023 | m² | 17
28.4.7 | 00003088 | Próprio | PINTURA COM TINTA EPOXI, INCLUSO PRIMER EPOXI APLICAÇÃO MANUAL EM PAREDES, DUAS DEMÃOS | m² | 17
28.4.8 | 101161 | SINAPI | ALVENARIA DE VEDAÇÃO COM ELEMENTO VAZADO DE CONCRETO (COBOGÓ) DE 7X50X50CM E ARGAMASSA DE ASSENTAMENTO COM PREPARO EM BETONEIRA. AF_05/2020 | m² | 2
28.4.9 | 91338 | SINAPI | PORTA DE ALUMÍNIO DE ABRIR COM LAMBRI, COM GUARNIÇÃO, FIXAÇÃO COM PARAFUSOS - FORNECIMENTO E INSTALAÇÃO. AF_12/2019 | m² | 1.68
29 |  |  | REVESTIMENTO DE PAREDES INTERNAS E EXTERNAS |  | 1
29.1 | 00003901 | Próprio | MASSA ÚNICA, PARA RECEBIMENTO DE PINTURA, EM ARGAMASSA TRAÇO 1:2:8, PREPARO MECÂNICO COM BETONEIRA 400L, APLICADA MANUALMENTE EM FACES INTERNAS DE PAREDES DE AMBIENTES COM ÁREA MAIOR QUE 10M2, ESPESSURA DE 20MM, COM EXECUÇÃO DE TALISCAS. AF_06/2014 (Ref.:87533/SINAPI NOVEMBRO_2015 ) | m² | 4387.66
29.2 | 00003902 | Próprio | EMBOCO CIMENTO AREIA 1:4 ESP=1,5CM INCL CHAPISCO 1:3 E=9MM (Ref.:73397/SINAPI NOVEMBRO_2015 ADAPTADA) | m² | 1389.52
29.3 | 87273 | SINAPI | REVESTIMENTO CERÂMICO PARA PAREDES INTERNAS COM PLACAS TIPO ESMALTADA DE DIMENSÕES 33X45 CM APLICADAS NA ALTURA INTEIRA DAS PAREDES. AF_02/2023_PE | m² | 188.22
29.4 | 87244 | SINAPI | REVESTIMENTO CERÂMICO PARA PAREDES EXTERNAS EM PASTILHAS DE PORCELANA 5 X 5 CM (PLACAS DE 30 X 30 CM), ALINHADAS A PRUMO. AF_02/2023 | m² | 2871.91
29.5 | 00003903 | Próprio | PERFIS DE ALUMÍNIO PARA FACHADA - CANTONEIRA DE ALUMINIO 2"X2", PARA PROTECAO DE QUINA DE PAREDE (Ref.:73908/001/SINAPI NOVEMBRO_2015 ADAPTADA) | m² | 432.68
29.6 | 00003904 | Próprio | REVESTIMENTO COM ALUMÍNIO COMPOSTO COR BRANCO EM PLACAS COM 3MM DE ESPESSURA. (Ref.:12907/ORSE JULHO_2024 ADAPTADA) | m² | 96.5
29.7 | 00003905 | Próprio | REVESTIMENTO COM CHAPA PERFURADA DE AÇO CARBONO PARA FECHAMENTO DE RESERVATÓRIO (Ref.:12907/ORSE JULHO_2024 ADAPTADA) | m² | 28.78
30 |  |  | FORROS |  | 1
30.1 | 96116 | SINAPI | FORRO EM RÉGUAS DE PVC, FRISADO, PARA AMBIENTES COMERCIAIS, INCLUSIVE ESTRUTURA BIDIRECIONAL DE FIXAÇÃO. AF_08/2023_PS | m² | 145.2
31 |  |  | LOUÇAS E METAIS |  | 1
31.1 |  |  | VASO SANITÁRIO |  | 1
31.1.1 | 86932 | SINAPI | VASO SANITÁRIO SIFONADO COM CAIXA ACOPLADA LOUÇA BRANCA - PADRÃO MÉDIO, INCLUSO ENGATE FLEXÍVEL EM METAL CROMADO, 1/2 X 40CM - FORNECIMENTO E INSTALAÇÃO. AF_01/2020 | UN | 4
31.1.2 | 00003906 | Próprio | VASO SANITÁRIO DE LOUÇA BRANCA COM CAIXA DE DESCARGA EMBUTIDA NA PAREDE PADRÃO PNE (CAIXA COTADA EM ITEM ESPECÍFICO) (Ref.:95472/95471/SINAPI JULHO_2024 ADAPTADA) | UND | 11
31.1.3 | 00003907 | Próprio | VASO SANITARIO INFANTIL SIFONADO, PARA VALVULA DE DESCARGA, EM LOUCA BRANCA, COM ACESSORIOS, INCLUSIVE ASSENTO PLASTICO, BOLSA DE BORRACHA PARA LIGACAO, TUBO PVC LIGACAO - FORNECIMENTO E INSTALACÃO (Ref.:72739/SINAPI NOVEMBRO_2015 ) | UND | 1
31.1.4 | 00003909 | Próprio | CAIXA DESCARGA PLASTICA, EMBUTIR, COMPLETA, COM ESPELHO CROMADO E TUBO BENGALA PVC PARA LIGACAO EM CAIXA DESCARGA DE EMBUTIR - FORNECIMENTO E INSTALACÃO (Ref.:07589/ORSE JULHO_2024 ADAPTADA) | UND | 12
31.1.5 | 100849 | SINAPI | ASSENTO SANITÁRIO CONVENCIONAL - FORNECIMENTO E INSTALACAO. AF_01/2020 | UN | 4
31.1.6 | 00003910 | Próprio | ASSENTO POLIÉSTER PARA VASO SANITÁRIO PNE COM ABERTURA FRONTAL - FORNECIMENTO E INSTALACÃO (Ref.:100849/SINAPI JULHO_2024 ADAPTADA) | UND | 11
31.1.7 | 00003911 | Próprio | DUCHA HIGIENICA MANUAL C/ REGISTRO 1/2"- FORNECIMENTO E INSTALACÃO (Ref.:04394/ORSE JULHO_2024) | UND | 15
31.2 |  |  | LAVATÓRIO |  | 1
31.2.1 | 86902 | SINAPI | LAVATÓRIO LOUÇA BRANCA COM COLUNA, *44 X 35,5* CM, PADRÃO POPULAR - FORNECIMENTO E INSTALAÇÃO. AF_01/2020 | UN | 57
31.2.2 | 00003912 | Próprio | CS - CUBA DE SOBREPOR OVAL DE 44X31CM NA COR BRANCA - FORNECIMENTO E INSTALACÃO (Ref.:07352/ORSE JULHO_2024 ) | UND | 7
31.2.3 | 00003914 | Próprio | CS - TORNEIRA PARA LAVATÓRIO BICA ALTA MESA COM FECHAMENTO AUTOMÁTICO, CROMADA - FORNECIMENTO E INSTALACÃO (Ref.:86906/SINAPI JULHO_2024 ADAPTADA) | UND | 7
31.2.4 | 00003957 | Próprio | LT - TORNEIRA PARA LAVATÓRIO BICA ALTA MESA COM FECHAMENTO AUTOMÁTICO, CROMADA - FORNECIMENTO E INSTALACÃO (Ref.:86906/SINAPI JULHO_2024 ADAPTADA) | UND | 57
31.2.5 | 86886 | SINAPI | ENGATE FLEXÍVEL EM INOX, 1/2 X 30CM - FORNECIMENTO E INSTALAÇÃO. AF_01/2020 | UN | 64
31.2.6 | 86879 | SINAPI | VÁLVULA EM PLÁSTICO 1" PARA PIA, TANQUE OU LAVATÓRIO, COM OU SEM LADRÃO - FORNECIMENTO E INSTALAÇÃO. AF_01/2020 | UN | 64
31.2.7 | 86881 | SINAPI | SIFÃO DO TIPO GARRAFA EM METAL CROMADO 1 X 1.1/2" - FORNECIMENTO E INSTALAÇÃO. AF_01/2020 | UN | 64
31.3 |  |  | PIAS |  | 1
31.3.1 | 86936 | SINAPI | CUBA DE EMBUTIR DE AÇO INOXIDÁVEL MÉDIA, INCLUSO VÁLVULA TIPO AMERICANA E SIFÃO TIPO GARRAFA EM METAL CROMADO - FORNECIMENTO E INSTALAÇÃO. AF_01/2020 | UN | 5
31.3.2 | 86909 | SINAPI | TORNEIRA CROMADA TUBO MÓVEL, DE MESA, 1/2" OU 3/4", PARA PIA DE COZINHA, PADRÃO ALTO - FORNECIMENTO E INSTALAÇÃO. AF_01/2020 | UN | 5
31.3.3 | 86886 | SINAPI | ENGATE FLEXÍVEL EM INOX, 1/2 X 30CM - FORNECIMENTO E INSTALAÇÃO. AF_01/2020 | UN | 5
31.3.4 | 00003915 | Próprio | E1 - EXPURGO QUADRADO COM PÉS E SAPATAS REGULÁVEIS. FABRICADO EM AÇO INOX AISI 304, CHAPA 1MM #20, ACABAMENTO ESCOVADO. ESTRUTURA TUBULAR QUADRADA 30X30 (HXLXC 100X50X50CM) + SIFÃO PARA EXPURGO EM AÇO INOX AISI 304, CHAPA DE 1,5MM #16 (HXLXC 45X12X30CM) DIÂMETRO DE ENTRADA NO SIFÃO: 104MM DIÂMETRO DE SAÍDA DO SIFÃO: 100MM - FORNECIMENTO E INSTALACÃO (Ref.:13259/ORSE JULHO_2024) | UND | 1
31.3.5 | 00003916 | Próprio | CAIXA DESCARGA PLASTICA, EMBUTIR, COMPLETA, COM ESPELHO CROMADO E TUBO BENGALA PVC PARA LIGACAO EM CAIXA DESCARGA DE EMBUTIR - FORNECIMENTO E INSTALACAO - FAZ PARTE DO EXPURGO - FORNECIMENTO E INSTALACÃO (Ref.:07589/ORSE JULHO_2024 ) | UND | 1
31.3.6 | 00003911 | Próprio | DUCHA HIGIENICA MANUAL C/ REGISTRO 1/2"- FORNECIMENTO E INSTALACÃO (Ref.:04394/ORSE JULHO_2024 ) | UND | 1
31.4 |  |  | TANQUE |  | 1
31.4.1 | 86872 | SINAPI | TANQUE DE LOUÇA BRANCA COM COLUNA, 30L OU EQUIVALENTE - FORNECIMENTO E INSTALAÇÃO. AF_01/2020 | UN | 4
31.4.2 | 86914 | SINAPI | TORNEIRA CROMADA 1/2" OU 3/4" PARA TANQUE, PADRÃO MÉDIO - FORNECIMENTO E INSTALAÇÃO. AF_01/2020 | UN | 4
31.4.3 | 86879 | SINAPI | VÁLVULA EM PLÁSTICO 1" PARA PIA, TANQUE OU LAVATÓRIO, COM OU SEM LADRÃO - FORNECIMENTO E INSTALAÇÃO. AF_01/2020 | UN | 4
31.4.4 | 86881 | SINAPI | SIFÃO DO TIPO GARRAFA EM METAL CROMADO 1 X 1.1/2" - FORNECIMENTO E INSTALAÇÃO. AF_01/2020 | UN | 4
31.5 |  |  | BANHO |  | 1
31.5.1 | 00003917 | Próprio | CH - CHUVEIRO DE PAREDE CROMADO- FORNECIMENTO E INSTALACÃO (Ref.:13649/ORSE JULHO_2024) | UND | 3
31.6 |  |  | DIVERSOS |  | 1
31.6.1 | 86914 | SINAPI | TORNEIRA CROMADA 1/2" OU 3/4" PARA TANQUE, PADRÃO MÉDIO - FORNECIMENTO E INSTALAÇÃO. AF_01/2020 | UN | 5
31.6.2 | 00003918 | Próprio | BL - BARRA PARA LAVATÓRIO DE CANTO EM AÇO GALVANIZADO REVESTIDO COM NYLON / PVC ( PXL 52X67CM)- FORNECIMENTO E INSTALACÃO (Ref.:100863/SINAPI JULHO_2024 ) | UND | 8
31.6.3 | 00003919 | Próprio | BU - BARRA PARA LAVATÓRIO , FORMATO "U", EM AÇO GALVANIZADO REVESTIDO COM NYLON / PVC ( PXL 52X67CM)- FORNECIMENTO E INSTALACÃO (Ref.:100863/SINAPI JULHO_2024 ADAPTADA) | UND | 1
31.6.4 | 00003920 | Próprio | BA - BARRA DE APOIO ARTICULADA DE 80CM EM AÇO GALVANIZADO REVESTIDO COM NYLON / PVC- FORNECIMENTO E INSTALACÃO (Ref.:100865/SINAPI JULHO_2024 ADAPTADA) | UND | 10
31.6.5 | 00003921 | Próprio | CA - CADEIRA ARTICULADA PARA BANHO- FORNECIMENTO E INSTALACÃO (Ref.:100863/SINAPI JULHO_2024 ) | UND | 4
31.6.6 | 100864 | SINAPI | BARRA DE APOIO EM "L", EM ACO INOX POLIDO 80 X 80 CM, FIXADA NA PAREDE - FORNECIMENTO E INSTALACAO. AF_01/2020 | UN | 4
31.6.7 | 00003922 | Próprio | BARRA DE APOIO DE 70CM EM AÇO GALVANIZADO REVESTIDO COM NYLON / PVC- FORNECIMENTO E INSTALACÃO (Ref.:100867/SINAPI JULHO_2024 ) | UND | 9
31.6.8 | 00003923 | Próprio | DISPENSER DE PAPEL- FORNECIMENTO E INSTALACÃO (Ref.:95544/ORSE JULHO_2024) | UND | 13
31.6.9 | 00003925 | Próprio | DISPENSER DE PAPEL HIGIÊNICO- FORNECIMENTO E INSTALACÃO (Ref.:12511/ORSE JULHO_2024 ) | UND | 13
31.6.10 | 95547 | SINAPI | SABONETEIRA PLASTICA TIPO DISPENSER PARA SABONETE LIQUIDO COM RESERVATORIO 800 A 1500 ML, INCLUSO FIXAÇÃO. AF_01/2020 | UN | 13
31.6.11 | 00003926 | Próprio | MEIA SABONETEIRA EM LOUÇA, BRANCA, EMBUTIDA- FORNECIMENTO E INSTALACÃO (Ref.:02032/ORSE JULHO_2024) | UND | 7
32 |  |  | BANCADAS E PEDRAS |  | 1
32.1 |  |  | BANCADA DE GRANITO |  | 1
32.1.1 | 00003928 | Próprio | BANCADAS DE GRANITO CINZA ANDORINHA POLIDO, CONFORME DETALHAMENTO ESPECÍFICO CONSTANTE DO PROJETO ARQUITETÔNICO (Ref.: 10759/0RSE JULHO_2024) | m² | 9.18
32.2 |  |  | BANCADA DE AÇO INOX |  | 1
32.2.1 | 00003929 | Próprio | T4 - TAMPO EM AÇO INOXIDÁVEL COM BORDAS ELEVADAS PARA RETENÇÃO DE LÍQUIDOS, COM TESTEIRA (H=5CM) E RODA BANCADA (H=10CM) (Ref.:86889 NOVEMBRO_2015 ADAPTADA) | m² | 1.5
32.3 |  |  | PEÇAS DIVERSAS |  | 1
32.3.1 | 00003930 | Próprio | DIVISÓRIAS EM GRANITO CINZA ANDORINHA POLIDO EM DUAS FACES, ESP. 3CM.-FORNECIMENTO E INSTALAÇÃO (Ref.:79627 /SINAPI NOVEMBRO_2015) | m² | 17.26
32.3.2 | 00003931 | Próprio | PEITORIL EM GRANITO CINZA ANDORINHA, LARGURA DE 25CM, ASSENTADO COM ARGAMASSA TRACO 1:3 (CIMENTO E AREIA MEDIA), PREPARO MANUAL DA ARGAMASSA -FORNECIMENTO E INSTALAÇÃO (Ref.:84089/SINAPI NOVEMBRO_2015) | M | 190.4
32.3.3 | 98689 | SINAPI | SOLEIRA EM GRANITO, LARGURA 15 CM, ESPESSURA 2,0 CM. AF_09/2020 | M | 171.77
32.3.4 | 00003933 | Próprio | TENTO DE GRANITO CINZA ANDORINHA, LARGURA 5CM, ESPESSURA 3CM, ASSENTADA COM ARGAMASSA COLANTE -FORNECIMENTO E INSTALAÇÃO (Ref.:74111/001/SINAPI NOVEMBRO_2015) | M | 10.36
33 |  |  | PINTURA |  | 1
33.1 |  |  | LATEX ACRÍLICO |  | 1
33.1.1 | 88497 | SINAPI | EMASSAMENTO COM MASSA LÁTEX, APLICAÇÃO EM PAREDE, DUAS DEMÃOS, LIXAMENTO MANUAL. AF_04/2023 | m² | 2264.92
33.1.2 | 88496 | SINAPI | EMASSAMENTO COM MASSA LÁTEX, APLICAÇÃO EM TETO, DUAS DEMÃOS, LIXAMENTO MANUAL. AF_04/2023 | m² | 1368.68
33.1.3 | 88485 | SINAPI | FUNDO SELADOR ACRÍLICO, APLICAÇÃO MANUAL EM PAREDE, UMA DEMÃO. AF_04/2023 | m² | 3631.61
33.1.4 | 88484 | SINAPI | FUNDO SELADOR ACRÍLICO, APLICAÇÃO MANUAL EM TETO, UMA DEMÃO. AF_04/2023 | m² | 1368.68
33.1.5 | 88489 | SINAPI | PINTURA LÁTEX ACRÍLICA PREMIUM, APLICAÇÃO MANUAL EM PAREDES, DUAS DEMÃOS. AF_04/2023 | m² | 2264.92
33.1.6 | 88488 | SINAPI | PINTURA LÁTEX ACRÍLICA PREMIUM, APLICAÇÃO MANUAL EM TETO, DUAS DEMÃOS. AF_04/2023 | m² | 1368.68
33.2 |  |  | ESMALTE SINTÉTICO |  | 1
33.2.1 | 00003934 | Próprio | EMASSAMENTO COM MASA A OLEO, UMA DEMAO -PARA AS PORTAS DE MADEIRA (Ref.:74133/001/SINAPI NOVEMBRO_2015) | m² | 430.17
33.2.2 | 00003935 | Próprio | PINTURA ESMALTE FOSCO PARA MADEIRA, DUAS DEMAOS, SOBRE FUNDO NIVELADOR BRANCO (Ref.74065/001/SINAPI NOVEMBRO_2015) | m² | 430.17
33.2.3 | 00003936 | Próprio | PINTURA ESMALTE BRILHANTE (2 DEMAOS) SOBRE SUPERFICIE METALICA, INCLUSIVE PROTECAO COM ZARCAO (1 DEMAO) - ESTRUTURA METÁLICA SOBRE LAJE (Ref.6067/SINAPI NOVEMBRO_2015) | m² | 1779.03
34 |  |  | IMPLANTAÇÃO |  | 1
34.1 | 105521 | SINAPI | ESPALHAMENTO DE TERRA VEGETAL PARA O PLANTIO. AF_07/2024 | m² | 3428
34.2 | 103946 | SINAPI | PLANTIO DE GRAMA ESMERALDA OU SÃO CARLOS OU CURITIBANA, EM PLACAS. AF_07/2024 | m² | 3428
34.3 | 00004564 | Próprio | INSTALAÇÃO DE BICICLETÁRIO MODELO U INVERTIDO, DIMENSÕES 110 CM X 78 CM EM TUBO CIRCULAR DE AÇO Ø 2'' COM PINTURA ELETROSTÁTICA, FIXADO COM CONCRETO, SOBRE SOLO. AF_11/2021 (REF. SINAPI 103311 03/2025)- | UN | 2
34.4 | 00000029 | Próprio | BANCO EM CONCRETO ARMADO DUPLO COM LIXEIRA/VASO | UN | 17
34.5 | 00004140 | Próprio | GRADIL H=2,55M SOLDADO GALVANIZADO MALHA 200X50MM, FIO 10 (3,4MM), CHUMBADO, PINTURA ELETROSTÁTICA BRANCA COM MONTANTE EM TUBO GALVANIZADO 60X40MM, PINTURA ELETROSTÁTICA BRANCA. | m | 239.28
34.6 | 100622 | SINAPI | POSTE DE AÇO CONICO CONTÍNUO CURVO SIMPLES, ENGASTADO, H=9M, INCLUSIVE LUMINÁRIA, SEM LÂMPADA - FORNECIMENTO E INSTALACAO. AF_11/2019 | UN | 7
34.7 | 101657 | SINAPI | LUMINÁRIA DE LED PARA ILUMINAÇÃO PÚBLICA, DE 98 W ATÉ 137 W - FORNECIMENTO E INSTALAÇÃO. AF_02/2025_PS | UN | 7
34.8 | 00004240 | Próprio | POSTE DECORATIVO EM AÇO GALVANIZADO, TIPO 1 PÉTALA, ALTURA 3 METROS, COM DIFUSOR EM VIDRO TEMPERADO TRANSPARENTE, INCLUINDO LÂMPADA LED 50W – FORNECIMENTO E INSTALAÇÃO | un | 77
34.9 | 00004242 | Próprio | LUMINÁRIA TIPO ESPETO SOLAR PARA JARDIM, COM PLACA FOTOVOLTAICA E SENSOR CREPUSCULAR – FORNECIMENTO E INSTALAÇÃO (REF. ORSE 10351 02/2025) | un | 35
34.10 | 102491 | SINAPI | PINTURA DE PISO COM TINTA ACRÍLICA, APLICAÇÃO MANUAL, 2 DEMÃOS, INCLUSO FUNDO PREPARADOR. AF_05/2021 | m² | 14.82
34.11 | 5455 | Próprio | FORNECIMENTO E INSTALAÇÃO DE PLACA DE SINALIZAÇÃO EM CHAPA DE AÇO EM SUPORTE DE MADEIRA. AF_03/2022 (REF. SINAPI 103701 05/2025) | m² | 1.75
35 |  |  | COMUNICAÇÃO VISUAL |  | 1
35.1 | 00003938 | Próprio | PLACA EM PVC ADESIVADA- FORNECIMENTO E INSTALAÇÃO (Ref.:07321/ORSE JULHO_2024) | m² | 3.7
35.2 | 00003939 | Próprio | SINALIZAÇÃO EM BRAILE PARA CORRIMÃOS -FORNECIMENTO E INSTALAÇÃO (Ref.:07320/ORSE JULHO_2024) | UND | 49
35.3 | 00003940 | Próprio | LETRAS DE AÇO INOX O PARA COMPOSIÇÃO DE LETREIRO DE FACHADA "CENTRO ESPECIALIZADO EM REABILITAÇÃO" -FORNECIMENTO E INSTALAÇÃO (Ref.:84124/SINAPI NOVEMBRO_2015) | UND | 33
36 |  |  | DESPESAS FINAIS |  | 1
36.1 | 00003941 | Próprio | LIMPEZA DE OBRA (Ref.:9537/SINAPI NOVEMBRO_2015) | m² | 2099.33
36.2 | 5824 | SINAPI | CAMINHÃO TOCO, PBT 16.000 KG, CARGA ÚTIL MÁX. 10.685 KG, DIST. ENTRE EIXOS 4,8 M, POTÊNCIA 189 CV, INCLUSIVE CARROCERIA FIXA ABERTA DE MADEIRA P/ TRANSPORTE GERAL DE CARGA SECA, DIMEN. APROX. 2,5 X 7,00 X 0,50 M - CHP DIURNO. AF_06/2014 | CHP | 8
36.3 | 97637 | SINAPI | REMOÇÃO DE TAPUME/ CHAPAS METÁLICAS E DE MADEIRA, DE FORMA MANUAL, SEM REAPROVEITAMENTO. AF_09/2023 | m² | 154
36.4 | 00003972 | Próprio | PLACA INAUGURACAO EM ALUMINIO 0,40X0,60M FORNECIMENTO E COLOCACAO | UN | 1
37 |  |  | ELABORAÇÃO DE AS BUILT |  | 1
37.1 | 00004459 | Próprio | ELABORAÇÃO DE AS BUILT DE ARQUITETURA - CER SERRA TALHADA | UND | 1
37.2 | 00004460 | Próprio | ELABORAÇÃO DE AS BUILT DE ESTRUTURA - CER SERRA TALHADA | UND | 1
37.3 | 00004461 | Próprio | ELABORAÇÃO DE AS BUILT DE GÁS, INCÊNDIO E SPDA - CER SERRA TALHADA | UND | 1
37.4 | 00004462 | Próprio | ELABORAÇÃO DE AS BUILT DE INSTALAÇÃO DE ESGOTO SANITÁRIO E ÁGUAS PLUVIAIS - CER SERRA TALHADA | UND | 1
37.5 | 00004458 | Próprio | ELABORAÇÃO DE AS BUILT DE INSTALAÇÃO ELÉTRICA - CER SERRA TALHADA | UND | 1
37.6 | 00004457 | Próprio | ELABORAÇÃO DE AS BUILT DE INSTALAÇÃO HIDRÁULICA - CER SERRA TALHADA | UND | 1
37.7 | 00004463 | Próprio | ELABORAÇÃO DE AS BUILT DE IMPLANTAÇÃO - URBANISMO E ARQUITETURA - CER SERRA TALHADA | UND | 1
37.8 | 00004464 | Próprio | ELABORAÇÃO DE AS BUILT DE IMPLANTAÇÃO - TERRAPLANAGEM E PAVIMENTAÇÃO - CER SERRA TALHADA | UND | 1
37.9 | 00004465 | Próprio | ELABORAÇÃO DE AS BUILT DE IMPLANTAÇÃO - DRENAGEM, ESGOTAMENTO E REDE DE ÁGUA - CER SERRA TALHADA | UND | 1
Preço Final com BDI
__________________________________________