## Resumo do Orçamento (hidden)
PLANILHA RESUMO DE ORÇAMENTO SEM DESONERAÇÃO
Obra: | CONTRATAÇÃO DE EMPRESA ESPECIALIZADA EM ENGENHARIA PARA REQUALIFICAÇÃO DA FACHADA DO HOSPITAL OTÁVIO DE FREITAS, NO MUNICÍPIO DO RECIFE, NO ESTADO DE PERNAMBUCO. | Responsável técnico: | MAYARA DANIELLE LEITE
Local: | Hospital Otávio de Freitas, R. Aprígio Guimarães, 600 - Tejipio, Recife - PE, 50920-640 | BDI DE SERVIÇO: | 24.2%
Data base: | SINAPI 03/2026 E COMPOSIÇÕES PRÓPRIAS | BDI FORNECIMENTOS | 15,28% E 19,62%
Prazo de execução: | 6 MESES | ENCARGOS SOCIAIS | 0,00% (HORA); 0,00% (MÊS)
|  | TOTAL COM BDI | 24207595.08
|  | BDI | 4337855.04
|  | TOTAL SEM BDI | 19869740.04
Item | Descrição | Total | Peso (%)
1 | ADMINISTRAÇÃO LOCAL | 1333647.66 | 5.509%
2 | SERVIÇOS PRELIMINARES E PROJETO EXECUTIVO | 628163.8 | 2.595%
2.1 | PROJETO EXECUTIVO | 129487.98 | 0.5349%
2.2 | CANTEIRO DE OBRAS | 414645.68 | 1.713%
2.3 | MOBILIZAÇÃO E DESMOBILIZAÇÃO | 32175.67 | 0.1329%
2.4 | SERVICOS PRELIMINARES | 51854.47 | 0.2142%
3 | COBERTA | 9724442.91 | 40.17%
3.1 | DEMOLIÇÕES E REMOÇÕES | 473894.11 | 1.958%
3.2 | CARGA, TRANSPORTE MANUAL E MECANIZADA | 229814.35 | 0.9493%
3.3 | TELHADO | 9020734.45 | 37.26%
4 | FACHADAS | 11282063.39 | 46.61%
4.1 | DEMOLIÇÕES E REMOÇÕES | 198713 | 0.8209%
4.2 | REVESTIMENTOS | 1925183.56 | 7.953%
4.3 | ESQUADRIAS E BRISES | 9158166.83 | 37.83%
5 | COMPLEMENTARES | 1119279.23 | 4.624%
5.1 | LINHA DE VIDA | 1119279.23 | 4.624%
6 | CLIMATIZAÇÃO | 83217.41 | 0.3438%
6.1 | REMOÇÃO INSTALAÇÕES | 12802.61 | 0.05289%
6.2 | CARGA, TRANSPORTE MANUAL E MECANIZADA | 4371.05 | 0.01806%
6.3 | INSTALAÇÃO | 66043.75 | 0.2728%
7 | ELEMENTOS VISUAIS | 22680.71 | 0.09369%
8 | LIMPEZA FINAL DE OBRA | 14099.97 | 0.05825%
| PREÇO TOTAL COM BDI | 24207595.08
_______________________________________________________________

## Orçamento Sintético
PLANILHA ORÇAMENTÁRIA SINTÉTICA SEM DESONERAÇÃO - MODELO LICITANTE
Obra: | CONTRATAÇÃO DE EMPRESA ESPECIALIZADA EM ENGENHARIA PARA REQUALIFICAÇÃO DA FACHADA DO HOSPITAL OTÁVIO DE FREITAS, NO MUNICÍPIO DO RECIFE, NO ESTADO DE PERNAMBUCO. | [7 empty] | Responsável técnico:
Local: | Hospital Otávio de Freitas, R. Aprígio Guimarães, 600 - Tejipio, Recife - PE, 50920-640 | [7 empty] | BDI DE SERVIÇO:
Data base: | [8 empty] | BDI FORNECIMENTOS
Prazo de execução: | [8 empty] | ENCARGOS SOCIAIS
Valor Final do Orçamento COM BDI
Valor do BDI
Valor Final do Orçamento SEM BDI
Item | Código | Banco | Descrição | Und | Quant. | Valor Unit | BDI | Valor Unit com BDI | Total | Peso (%)
1 |  |  | ADMINISTRAÇÃO LOCAL |  | 1
1.1 | 24912 | Próprio | ADMINISTRAÇÃO LOCAL - HOF - Hospital Otávio de Freitas | MES | 6
2 |  |  | SERVIÇOS PRELIMINARES E PROJETO EXECUTIVO |  | 1
2.1 |  |  | PROJETO EXECUTIVO |  | 1
2.1.1 | 24915 | Próprio | ELABORAÇÃO DE PROJETOS EXECUTIVOS HOSPITAL OTAVIO DE FREITAS - HOF | UN | 1
2.2 |  |  | CANTEIRO DE OBRAS |  | 1
2.2.1 | 21547 | Próprio | LOCACAO DE CONTAINER 2,30 X 6,00 M, ALT. 2,50 M, COM 1 SANITARIO, PARA ESCRITORIO, COMPLETO, SEM DIVISORIAS INTERNAS (NAO INCLUI MOBILIZACAO/DESMOBILIZACAO) | UNXMÊS | 6
2.2.2 | 21548 | Próprio | LOCACAO DE CONTAINER 2,40 X 6,00 M, ALT. 2,50 M, PARA SANITARIO, COM 2 BACIAS, 4 CHUVEIROS, 2 LAVATORIOS E 2 MICTORIOS (NAO INCLUI MOBILIZACAO/DESMOBILIZACAO) | UNXMÊS | 24
2.2.3 | 105115 | SINAPI | INSTALAÇÃO E DESINSTALAÇÃO MECANIZADA DE CONTÊINER OU MÓDULO HABITÁVEL DE USOS DIVERSOS. AF_03/2024 | UN | 5
2.2.4 | 105114 | SINAPI | EXECUÇÃO DOS APOIOS PARA CONTÊINER OU MÓDULO HABITÁVEL. AF_03/2024 | m³ | 0.81
2.2.5 | 9858 | Próprio | EXECUÇÃO DE GUARITA EM CANTEIRO DE OBRAS, EM CHAPA DE MADEIRA COMPENSADA, NÃO INCLUSO MOBILIÁRIO. - FORNECIMENTO E INSTALAÇÃO | m² | 5.23
2.2.6 | 9853 | Próprio | EXECUÇÃO DE REFEITÓRIO EM CANTEIRO DE OBRAS, FORA DA PROJEÇÃO DA LAJE, EM CHAPA DE MADEIRA COMPENSADA, NÃO INCLUSO MOBILIÁRIO E EQUIPAMENTOS - FORNECIMENTO E INSTALAÇÃO | m² | 88
2.2.7 | 27137 | Próprio | EXECUÇÃO DE VESTIÁRIO EM CANTEIRO DE OBRA EM CHAPA DE MADEIRA COMPENSADA, INCLUSO CHUVEIRO - FORNECIMENTO E INSTALAÇÃO | m² | 198
2.2.8 | 8221 | Próprio | ALMOXARIFADO ABERTO - FORNECIMENTO E INSTALAÇÃO | m² | 30
2.2.9 | 10073 | Próprio | EXECUÇÃO DE RESERVATÓRIO APOIADO DE ÁGUA (7000 LITROS) EM CANTEIRO DE OBRAS - FORNECIMENTO E INSTALAÇÃO | UN | 1
2.2.10 | 101489 | SINAPI | ENTRADA DE ENERGIA ELÉTRICA, AÉREA, MONOFÁSICA, COM CAIXA DE SOBREPOR, CABO DE 10 MM2 E DISJUNTOR DIN 50A (NÃO INCLUSO O POSTE DE CONCRETO). AF_12/2025 | UN | 1
2.2.11 | 355692 | Próprio | EXECUÇÃO DE CENTRAL DE FÔRMAS, ESTOQUE DE AGREGADOS, PRODUÇÃO DE ARGAMASSA OU CONCRETO EM CANTEIRO DE OBRA, NÃO INCLUSO MOBILIÁRIO E EQUIPAMENTOS | m² | 18
2.2.12 | 9820 | Próprio | FORNECIMENTO E ASSENTAMENTO DE POSTE DE MADEIRA COM COMPRIMENTO NOMINAL DE 12 M, ENGASTAMENTO BASE CONCRETADA COM 1 M DE CONCRETO E 0,8 M DE SOLO. | UN | 1
2.2.13 | 8147 | Próprio | MANUTENÇÃO DO CANTEIRO | MÊS | 6
2.3 |  |  | MOBILIZAÇÃO E DESMOBILIZAÇÃO |  | 1
2.3.1 | 21660 | Próprio | Mobilização ou Desmobilização de balancim e acessórios complementares | UN | 6
2.3.2 | 6592 | Próprio | MOBILIZAÇÃO OU DESMOBILIZAÇÃO DO CANTEIRO DE OBRAS - INCLUSIVE CARGA, DESCARGA E TRANSPORTE | un | 2
2.3.3 | 6591 | Próprio | MOBILIZACAO OU DESMOBILIZACAO DE CONTAINER | UN | 10
2.3.4 | 2698 | Próprio | MOBILIZACAO E DESMOBILIZACAO DE EQUIPAMENTOS - CARGA E DESCARGA | T | 83.51
2.3.5 | 1400 | Próprio | MOBILIZACAO E DESMOBILIZACAO DE EQUIPAMENTOS - TRANSPORTE | TXKM | 893.56
2.4 |  |  | SERVICOS PRELIMINARES |  | 1
2.4.1 | 103689 | SINAPI | FORNECIMENTO E INSTALAÇÃO DE PLACA DE OBRA COM CHAPA GALVANIZADA E ESTRUTURA DE MADEIRA. AF_03/2022_PS | m² | 20
2.4.2 | 98459 | SINAPI | TAPUME COM TELHA METÁLICA. AF_03/2024 | m² | 290.4
2.4.3 | 25474 | Próprio | ADESIVO PARA APLICAÇÃO EM TAPUME DE TELHA METÁLICA DE CONSTRUÇÃO | m² | 65
3 |  |  | COBERTA |  | 1
3.1 |  |  | DEMOLIÇÕES E REMOÇÕES |  | 1
3.1.1 | 22512 | Próprio | DEMOLIÇÃO MANUAL DE CONCRETO SIMPLES | m³ | 22.59
3.1.2 | 97647 | SINAPI | REMOÇÃO DE TELHAS DE FIBROCIMENTO METÁLICA E CERÂMICA, DE FORMA MANUAL, SEM REAPROVEITAMENTO. AF_09/2023 | m² | 27093.21
3.1.3 | 104803 | SINAPI | REMOÇÃO CALHAS E RUFOS, DE FORMA MANUAL, SEM REAPROVEITAMENTO. AF_09/2023 | M | 5492.15
3.1.4 | 21891 | Próprio | RETIRADA/REMOÇÃO DE CUMEEIRAS EM ALUMINIO | M | 1260.88
3.1.5 | 97650 | SINAPI | REMOÇÃO DE TRAMA DE MADEIRA PARA COBERTURA, DE FORMA MANUAL, SEM REAPROVEITAMENTO. AF_09/2023 | m² | 27093.21
3.2 |  |  | CARGA, TRANSPORTE MANUAL E MECANIZADA |  | 1
3.2.1 | 21906 | Próprio | TRANSPORTE VERTICAL MECANIZADO DE ENTULHO H<=30M | m³ | 770.7
3.2.2 | 100999 | SINAPI | CARGA, MANOBRA E DESCARGA DE ENTULHO EM CAMINHÃO BASCULANTE 14 M³ - CARGA COM ESCAVADEIRA HIDRÁULICA (CAÇAMBA DE 0,80 M³ / 111 HP) E DESCARGA LIVRE (UNIDADE: T). AF_07/2020 | T | 1032.74
3.2.3 | 95879 | SINAPI | TRANSPORTE COM CAMINHÃO BASCULANTE DE 14 M³, EM VIA URBANA PAVIMENTADA, DMT ATÉ 30 KM (UNIDADE: TXKM). AF_07/2020 | TXKM | 14045.27
3.2.4 | 22128 | Próprio | DESTINAÇÃO FINAL DE RESÍDUOS DE ENTULHO PARA O CTR CICLO AMBIENTAL | T | 1032.74
3.3 |  |  | TELHADO |  | 1
3.3.1 | 21879 | Próprio | COBERTURA COM TELHA TERMOACUSTICA TRAPEZOIDAL NÚCLEO PIR 30MM EM AÇO GALVALUME, #0,43MM (TELHA/TELHA) - FORNECIMENTO E INSTALAÇÃO | m² | 27093.21
3.3.2 | 92543 | SINAPI | TRAMA DE MADEIRA COMPOSTA POR TERÇAS PARA TELHADOS DE ATÉ 2 ÁGUAS PARA TELHA ONDULADA DE FIBROCIMENTO, METÁLICA, PLÁSTICA OU TERMOACÚSTICA, INCLUSO TRANSPORTE VERTICAL. AF_10/2025 | m² | 27093.21
3.3.3 | 21901 | Próprio | CUMEEIRA NORMAL PARA TELHA TRAPEZOIDAL DE AÇO, E = 0,5 MM, INCLUSO ACESSÓRIOS DE FIXAÇÃO E IÇAMENTO. | M | 1260.88
3.3.4 | 94229 | SINAPI | CALHA EM CHAPA DE AÇO GALVANIZADO NÚMERO 24, DESENVOLVIMENTO DE 100 CM, INCLUSO TRANSPORTE VERTICAL. AF_07/2019 | M | 3063.13
3.3.5 | 94231 | SINAPI | RUFO EM CHAPA DE AÇO GALVANIZADO NÚMERO 24, CORTE DE 25 CM, INCLUSO TRANSPORTE VERTICAL. AF_07/2019 | M | 2429.02
3.3.6 | 23722 | Próprio | CHAPIM PRÉ-MOLDADO DE CONCRETO | m² | 571.14
3.3.7 | 21904 | Próprio | TRANSPORTE VERTICAL MECANIZADO DE MATERIAL H<=30M | m³ | 819.65
4 |  |  | FACHADAS |  | 1
4.1 |  |  | DEMOLIÇÕES E REMOÇÕES |  | 1
4.1.1 |  |  | REMOÇÃO DE ESQUADRIAS |  | 1
4.1.1.1 | 97645 | SINAPI | REMOÇÃO DE JANELAS, DE FORMA MANUAL, SEM REAPROVEITAMENTO. AF_09/2023 | m² | 2431.03
4.1.2 |  |  | REMOÇÃO DE REVESTIMENTOS |  | 1
4.1.2.1 | 21481 | Próprio | LIXAMENTO MANUAL EM PAREDE PARA REMOÇÃO DE TINTA | m² | 20503.39
4.1.2.2 | 21014 | Próprio | LIXAMENTO MANUAL EM SUPERFÍCIE METÁLICA PARA REMOÇÃO DE TINTA E/OU FUNDO ANTICORROSIVA | m² | 202.72
4.1.2.3 | 97633 | SINAPI | DEMOLIÇÃO DE REVESTIMENTO CERÂMICO, DE FORMA MANUAL, SEM REAPROVEITAMENTO. AF_09/2023 | m² | 215.79
4.1.3 |  |  | CARGA, TRANSPORTE MANUAL E MECANIZADA |  | 1
4.1.3.1 | 21906 | Próprio | TRANSPORTE VERTICAL MECANIZADO DE ENTULHO H<=30M | m³ | 22.69
4.1.3.2 | 100999 | SINAPI | CARGA, MANOBRA E DESCARGA DE ENTULHO EM CAMINHÃO BASCULANTE 14 M³ - CARGA COM ESCAVADEIRA HIDRÁULICA (CAÇAMBA DE 0,80 M³ / 111 HP) E DESCARGA LIVRE (UNIDADE: T). AF_07/2020 | T | 30.4
4.1.3.3 | 95879 | SINAPI | TRANSPORTE COM CAMINHÃO BASCULANTE DE 14 M³, EM VIA URBANA PAVIMENTADA, DMT ATÉ 30 KM (UNIDADE: TXKM). AF_07/2020 | TXKM | 413.44
4.1.3.4 | 22128 | Próprio | DESTINAÇÃO FINAL DE RESÍDUOS DE ENTULHO PARA O CTR CICLO AMBIENTAL | T | 30.4
4.2 |  |  | REVESTIMENTOS |  | 1
4.2.1 |  |  | ACM |  | 1
4.2.1.1 | 25499 | Próprio | SERVIÇO DE REVESTIMENTO EM CHAPA GALVANIZADA PERFURADA DE 1,25 MM COM FUROS REDONDOS EM LINHAS PARALELAS, EM FACHADA DO HOF, INCLUINDO ESTRUTURA DE FIXAÇÃO, FORNECIMENTO E INSTALAÇÃO | m² | 99.06
4.2.1.2 | 25500 | Próprio | SERVIÇO DE REVESTIMENTO EM PLACA DE ALUMÍNIO COMPOSTO (ACM) , ESPESSURA 3 MM, EM FACHADA DO HOF, INCLUINDO ESTRUTURA DE FIXAÇÃO, FORNECIMENTO E INSTALAÇÃO. | m² | 41.87
4.2.1.3 | 26704 | Próprio | SERVIÇO DE REVESTIMENTO EM PLACA DE ALUMÍNIO COMPOSTO (ACM) PERFURADO, ESPESSURA 3 MM, EM FACHADA DO HOF, INCLUINDO ESTRUTURA DE FIXAÇÃO - FORNECIMENTO E INSTALAÇÃO | m² | 46.45
4.2.1.4 | 26846 | Próprio | PLACA EM ACM 3MM MEDINDO 2,50X1,20 COM MARCA DO GOVERNO DE PERNAMBUCO EM ADESIVO - FORNECIMENTO E INSTALAÇÃO | m² | 3
4.2.1.5 | 26703 | Próprio | FORNECIMENTO E INSTALAÇÃO DE PLACARIA LETREIRO CAIXA EM ACM ALTO-RELEVO COM LOGO DO HOF - BLOCO 01 | UN | 1
4.2.1.6 | 26837 | Próprio | FORNECIMENTO E INSTALAÇÃO DE PLACARIA LETREIRO CAIXA EM ACM ALTO-RELEVO COM LOGO (MARCAÇÃO CONSULTA) - BLOCO A | UN | 1
4.2.1.7 | 26838 | Próprio | FORNECIMENTO E INSTALAÇÃO DE PLACARIA LETREIRO CAIXA EM ACM ALTO-RELEVO COM LOGO (RECEPÇÃO) - BLOCO A | UN | 1
4.2.1.8 | 26839 | Próprio | FORNECIMENTO E INSTALAÇÃO DE PLACARIA LETREIRO CAIXA EM ACM ALTO-RELEVO COM LOGO (AMBULATÓRIO) - BLOCO J | UN | 1
4.2.1.9 | 26840 | Próprio | FORNECIMENTO E INSTALAÇÃO DE PLACARIA LETREIRO CAIXA EM ACM ALTO-RELEVO COM LOGO (ADMINISTRATIVO) - BLOCO K | UN | 1
4.2.2 |  |  | CIMENTÍCIO |  | 1
4.2.2.1 | 21862 | Próprio | REGULARIZAÇÃO DE PAREDE COM EMBOÇO OU MASSA ÚNICA EM ARGAMASSA TRAÇO 1:2:8, PREPARO MECÂNICO COM BETONEIRA 400 L, APLICADA MANUALMENTE EM SUPERFÍCIES EXTERNAS, ESPESSURA DE 10 MM, SEM USO DE TELA METÁLICA DE REFORÇO CONTRA FISSURAÇÃO. | m² | 215.79
4.2.3 |  |  | PINTURA |  | 1
4.2.3.1 | 88411 | SINAPI | APLICAÇÃO MANUAL DE FUNDO SELADOR ACRÍLICO EM PANOS COM PRESENÇA DE VÃOS DE EDIFÍCIOS DE MÚLTIPLOS PAVIMENTOS. AF_03/2024 | m² | 20503.39
4.2.3.2 | 26661 | Próprio | PINTURA DE MEIO FIO, COM TINTA ACRÍLICA, DUAS DEMÃOS INCLUSO FUNDO PREPARADOR | M² | 443.32
4.2.3.3 | 4985 | Próprio | APLICAÇÃO DE TINTA ACRILICA EMBORRACHADA EM PAREDES, 2 (duas) DEMÃOS. FORNECIMENTO E INSTALAÇÃO | M² | 18557.3
4.2.3.4 | 25510 | Próprio | APLICAÇÃO DE TINTA ACRILICA EMBORRACHADA COLORIDA EM PAREDES, 2 (duas) DEMÃOS. FORNECIMENTO E INSTALAÇÃO | M² | 774.03
4.2.3.5 | 96131 | SINAPI | APLICAÇÃO MANUAL DE MASSA ACRÍLICA EM PANOS DE FACHADA COM PRESENÇA DE VÃOS, DE EDIFÍCIOS DE MÚLTIPLOS PAVIMENTOS, DUAS DEMÃOS. AF_03/2024 | m² | 19698.51
4.2.3.6 | 25112 | Próprio | PINTURA DE PROTEÇÃO COM PRIMER EM ESTRUTURAS METALICAS, INCLUINDO UMA DEMÃO DE PRIMER EPOXI RICO EM ZINCO SENDO E = 75 MICRA POR DEMÃO - FORNECIMENTO E INSTALAÇÃO | m² | 230.94
4.2.3.7 | 100729 | SINAPI | PINTURA COM TINTA EPOXÍDICA DE ACABAMENTO PULVERIZADA SOBRE PERFIL METÁLICO EXECUTADO EM FÁBRICA (POR DEMÃO). AF_01/2020_PE | m² | 221.08
4.2.3.8 | 25119 | Próprio | PINTURA COM TINTA DE ACABAMENTO ESMALTE POLIURETANO SENDO UMA DEMÃO COM 70 MICRAS DE PELÍCULA SECA PARA TUBULAÇÃO E SUPORTES EM AÇO CARBONO - FORNECIMENTO E INSTALAÇÃO | m² | 230.94
4.2.3.9 | 88489 | SINAPI | PINTURA LÁTEX ACRÍLICA PREMIUM, APLICAÇÃO MANUAL EM PAREDES, DUAS DEMÃOS. AF_04/2023 | m² | 1172.06
4.2.4 |  |  | CERÂMICA |  | 1
4.2.4.1 | 21983 | Próprio | REVESTIMENTO CERÂMICO PARA PAREDES EM PASTILHAS DE PORCELANA 10 X 10 CM, INCLUSO REJUNTAMENTO - FORNECIMENTO E INSTALAÇÃO | m² | 215.79
4.3 |  |  | ESQUADRIAS E BRISES |  | 1
4.3.1 | 25498 | Próprio | SERVIÇO DE SISTEMA COMPOSTO POR BRISE LINEAR - SM 84 (30º) EM ALUMÍNIO, GALVALUME OU AÇO ZINCADO. INCLUINDO ESTRUTURA DE FIXAÇÃO - FORNECIMENTO E INSTALAÇÃO | m² | 21.87
4.3.2 | 25686 | Próprio | SERVIÇO DE SISTEMA COMPOSTO POR PAINÉIS DE BRISES TIPO SISTEMA QB75X175, COM PAINÉIS LINEARES VERTICAL EM ALUMÍNIO LISO, NA COR BRANCA, MEDINDO 17X175MM, INCLUINDO ESTRUTURA DE FIXAÇÃO - FORNECIMENTO E INSTALAÇÃO | m² | 48
4.3.3 | 24569 | Próprio | JANELA TIPO MAXIM-AR, DIM (0,75X0,85), 1 FOLHA, EM ALUMÍNIO NA COR CINZA (REF. PINT CZA GLOB W-2301), COM VIDRO DO TIPO LAMINADO COOL LITE 150ST (6mm). ENCASTILHADA - FORNECIMENTO E INSTALAÇÃO | UN | 1
4.3.4 | 24735 | Próprio | JANELA TIPO MAXIM-AR, DIM (3,95x0,55), 4 FOLHAS, EM ALUMÍNIO NA COR CINZA (REF. PINT CZA GLOB W-2301), COM VIDRO DO TIPO LAMINADO COOL LITE 150ST (6mm). ENCASTILHADA - FORNECIMENTO E INSTALAÇÃO | UN | 2
4.3.5 | 24787 | Próprio | JANELA TIPO MAXIM-AR, DIM (1,15x0,95), 1 FOLHA, EM ALUMÍNIO NA COR CINZA (REF. PINT CZA GLOB W-2301), COM VIDRO DO TIPO LAMINADO COOL LITE 150ST (6mm). ENCASTILHADA - FORNECIMENTO E INSTALAÇÃO | UN | 2
4.3.6 | 24790 | Próprio | JANELA TIPO MAXIM-AR, DIM (0,95x0,55), 1 FOLHA, EM ALUMÍNIO NA COR CINZA (REF. PINT CZA GLOB W-2301), COM VIDRO DO TIPO LAMINADO COOL LITE 150ST (6mm) E COM APLICAÇÃO DE PELÍCULA JATEADA NA FACE INTERNA. ENCASTILHADA - FORNECIMENTO E INSTALAÇÃO | UN | 3
4.3.7 | 24792 | Próprio | JANELA TIPO MAXIM-AR, DIM (1,15x0,95), 1 FOLHA, EM ALUMÍNIO NA COR CINZA (REF. PINT CZA GLOB W-2301), COM VIDRO DUPLO (8mm) DO TIPO VIDRO LAMINADO COOL LITE 150ST (COM INSULAMENTO = SCREENLINE SL20 COM CORDÃO). ENCASTILHADA - FORNECIMENTO E INSTALAÇÃO | UN | 1
4.3.8 | 24798 | Próprio | JANELA TIPO MAXIM-AR, DIM (0,95x0,95), 1 FOLHA, EM ALUMÍNIO NA COR CINZA (REF. PINT CZA GLOB W-2301), COM VIDRO DO TIPO LAMINADO COOL LITE 150ST (6mm). ENCASTILHADA - FORNECIMENTO E INSTALAÇÃO | UN | 18
4.3.9 | 25643 | Próprio | JANELA TIPO MAXIM-AR, DIM (0,55x1,15), 1 FOLHA, EM ALUMÍNIO NA COR CINZA (REF. PINT CZA GLOB W-2301), COM VIDRO DO TIPO LAMINADO COOL LITE 150ST (6mm). ENCASTILHADA - FORNECIMENTO E INSTALAÇÃO | UN | 1
4.3.10 | 25647 | Próprio | JANELA TIPO MAXIM-AR, DIM (0,9x0,6), 1 FOLHA, EM ALUMÍNIO NA COR CINZA (REF. PINT CZA GLOB W-2301), COM VIDRO DO TIPO LAMINADO COOL LITE 150ST (6mm). ENCASTILHADA - FORNECIMENTO E INSTALAÇÃO | UN | 1
4.3.11 | 25650 | Próprio | JANELA TIPO MAXIM-AR, DIM (1,3x0,5), 1 FOLHA, EM ALUMÍNIO NA COR CINZA (REF. PINT CZA GLOB W-2301), COM VIDRO DO TIPO LAMINADO COOL LITE 150ST (6mm). ENCASTILHADA - FORNECIMENTO E INSTALAÇÃO | UN | 3
4.3.12 | 25651 | Próprio | JANELA TIPO MAXIM-AR, DIM (0,95x0,5), 1 FOLHA, EM ALUMÍNIO NA COR CINZA (REF. PINT CZA GLOB W-2301), COM VIDRO DO TIPO LAMINADO COOL LITE 150ST (6mm). ENCASTILHADA - FORNECIMENTO E INSTALAÇÃO | UN | 2
4.3.13 | 25656 | Próprio | JANELA TIPO MAXIM-AR, DIM (0,7x0,7), 1 FOLHA, EM ALUMÍNIO NA COR CINZA (REF. PINT CZA GLOB W-2301), COM VIDRO DO TIPO LAMINADO COOL LITE 150ST (6mm). ENCASTILHADA - FORNECIMENTO E INSTALAÇÃO | UN | 3
4.3.14 | 25657 | Próprio | JANELA TIPO MAXIM-AR, DIM (0,9x0,5), 1 FOLHA, EM ALUMÍNIO NA COR CINZA (REF. PINT CZA GLOB W-2301), COM VIDRO DO TIPO LAMINADO COOL LITE 150ST (6mm). ENCASTILHADA - FORNECIMENTO E INSTALAÇÃO | UN | 1
4.3.15 | 25658 | Próprio | JANELA TIPO MAXIM-AR, DIM (0,6x0,5), 1 FOLHA, EM ALUMÍNIO NA COR CINZA (REF. PINT CZA GLOB W-2301), COM VIDRO DO TIPO LAMINADO COOL LITE 150ST (6mm). ENCASTILHADA - FORNECIMENTO E INSTALAÇÃO | UN | 6
4.3.16 | 25693 | Próprio | JANELA TIPO MAXIM-AR, DIM (0,55x1,4), 1 FOLHA, EM ALUMÍNIO NA COR CINZA (REF. PINT CZA GLOB W-2301), COM VIDRO DO TIPO LAMINADO COOL LITE 150ST (6mm). ENCASTILHADA - FORNECIMENTO E INSTALAÇÃO | UN | 1
4.3.17 | 25694 | Próprio | JANELA TIPO MAXIM-AR, DIM (0,95x0,85), 1 FOLHA, EM ALUMÍNIO NA COR CINZA (REF. PINT CZA GLOB W-2301), COM VIDRO DO TIPO LAMINADO COOL LITE 150ST (6mm). ENCASTILHADA - FORNECIMENTO E INSTALAÇÃO | UN | 1
4.3.18 | 25695 | Próprio | JANELA TIPO MAXIM-AR, DIM (1x1,4), 1 FOLHA, EM ALUMÍNIO NA COR CINZA (REF. PINT CZA GLOB W-2301), COM VIDRO DO TIPO LAMINADO COOL LITE 150ST (6mm). ENCASTILHADA - FORNECIMENTO E INSTALAÇÃO | UN | 1
4.3.19 | 25696 | Próprio | JANELA TIPO MAXIM-AR, DIM (0,55x1,15), 1 FOLHA, EM ALUMÍNIO NA COR CINZA (REF. PINT CZA GLOB W-2301), COM VIDRO DO TIPO LAMINADO COOL LITE 150ST (6mm) E COM APLICAÇÃO DE PELÍCULA JATEADA NA FACE INTERNA. ENCASTILHADA - FORNECIMENTO E INSTALAÇÃO | UN | 9
4.3.20 | 25697 | Próprio | JANELA TIPO MAXIM-AR, DIM (0,9x0,4), 1 FOLHA, EM ALUMÍNIO NA COR CINZA (REF. PINT CZA GLOB W-2301), COM VIDRO DO TIPO LAMINADO COOL LITE 150ST (6mm) E COM APLICAÇÃO DE PELÍCULA JATEADA NA FACE INTERNA. ENCASTILHADA - FORNECIMENTO E INSTALAÇÃO | UN | 3
4.3.21 | 25698 | Próprio | JANELA TIPO MAXIM-AR, DIM (0,95x0,85), 1 FOLHA, EM ALUMÍNIO NA COR CINZA (REF. PINT CZA GLOB W-2301), COM VIDRO DO TIPO LAMINADO COOL LITE 150ST (6mm) E COM APLICAÇÃO DE PELÍCULA JATEADA NA FACE INTERNA. ENCASTILHADA - FORNECIMENTO E INSTALAÇÃO | UN | 5
4.3.22 | 25701 | Próprio | JANELA TIPO MAXIM-AR, DIM (0,4x0,4), 1 FOLHA, EM ALUMÍNIO NA COR CINZA (REF. PINT CZA GLOB W-2301), COM VIDRO DO TIPO LAMINADO COOL LITE 150ST (6mm) E COM APLICAÇÃO DE PELÍCULA JATEADA NA FACE INTERNA. ENCASTILHADA - FORNECIMENTO E INSTALAÇÃO | UN | 3
4.3.23 | 25702 | Próprio | JANELA TIPO MAXIM-AR, DIM (0,55x0,45), 1 FOLHA, EM ALUMÍNIO NA COR CINZA (REF. PINT CZA GLOB W-2301), COM VIDRO DO TIPO LAMINADO COOL LITE 150ST (6mm) E COM APLICAÇÃO DE PELÍCULA JATEADA NA FACE INTERNA. ENCASTILHADA - FORNECIMENTO E INSTALAÇÃO | UN | 2
4.3.24 | 25703 | Próprio | JANELA TIPO MAXIM-AR, DIM (0,95x0,45), 1 FOLHA, EM ALUMÍNIO NA COR CINZA (REF. PINT CZA GLOB W-2301), COM VIDRO DO TIPO LAMINADO COOL LITE 150ST (6mm) E COM APLICAÇÃO DE PELÍCULA JATEADA NA FACE INTERNA. ENCASTILHADA - FORNECIMENTO E INSTALAÇÃO | UN | 1
4.3.25 | 25712 | Próprio | JANELA TIPO MAXIM-AR, DIM (0,85x0,35), 1 FOLHA, EM ALUMÍNIO NA COR CINZA (REF. PINT CZA GLOB W-2301), COM VIDRO DO TIPO LAMINADO COOL LITE 150ST (6mm) E COM APLICAÇÃO DE PELÍCULA JATEADA NA FACE INTERNA. ENCASTILHADA - FORNECIMENTO E INSTALAÇÃO | UN | 1
4.3.26 | 25713 | Próprio | JANELA TIPO MAXIM-AR, DIM (0,55x1,4), 1 FOLHA, EM ALUMÍNIO NA COR CINZA (REF. PINT CZA GLOB W-2301), COM VIDRO DO TIPO LAMINADO COOL LITE 150ST (6mm) E COM APLICAÇÃO DE PELÍCULA JATEADA NA FACE INTERNA. ENCASTILHADA - FORNECIMENTO E INSTALAÇÃO | UN | 6
4.3.27 | 25714 | Próprio | JANELA TIPO MAXIM-AR, DIM (1x1), 1 FOLHA, EM ALUMÍNIO NA COR CINZA (REF. PINT CZA GLOB W-2301), COM VIDRO DUPLO (8mm) DO TIPO VIDRO LAMINADO COOL LITE 150ST (COM INSULAMENTO = SCREENLINE SL20 COM CORDÃO). ENCASTILHADA - FORNECIMENTO E INSTALAÇÃO | UN | 6
4.3.28 | 25716 | Próprio | JANELA TIPO MAXIM-AR, DIM (0,5x0,6), 1 FOLHA, EM ALUMÍNIO NA COR CINZA (REF. PINT CZA GLOB W-2301), COM VIDRO DO TIPO LAMINADO COOL LITE 150ST (6mm) E COM APLICAÇÃO DE PELÍCULA JATEADA NA FACE INTERNA. ENCASTILHADA - FORNECIMENTO E INSTALAÇÃO | UN | 4
4.3.29 | 25724 | Próprio | JANELA TIPO MAXIM-AR, DIM (0,9x0,5), 1 FOLHA, EM ALUMÍNIO NA COR CINZA (REF. PINT CZA GLOB W-2301), COM VIDRO DUPLO (8mm) DO TIPO VIDRO LAMINADO COOL LITE 150ST (COM INSULAMENTO = SCREENLINE SL20 COM CORDÃO). ENCASTILHADA - FORNECIMENTO E INSTALAÇÃO | UN | 1
4.3.30 | 25725 | Próprio | JANELA TIPO MAXIM-AR, DIM (1,3x1,2), 1 FOLHA, EM ALUMÍNIO NA COR CINZA (REF. PINT CZA GLOB W-2301), COM VIDRO DUPLO (8mm) DO TIPO VIDRO LAMINADO COOL LITE 150ST (COM INSULAMENTO = SCREENLINE SL20 COM CORDÃO). ENCASTILHADA - FORNECIMENTO E INSTALAÇÃO | UN | 4
4.3.31 | 25727 | Próprio | JANELA TIPO MAXIM-AR, DIM (1,25x1,15), 1 FOLHA, EM ALUMÍNIO NA COR CINZA (REF. PINT CZA GLOB W-2301), COM VIDRO DUPLO (8mm) DO TIPO VIDRO LAMINADO COOL LITE 150ST (COM INSULAMENTO = SCREENLINE SL20 COM CORDÃO). ENCASTILHADA - FORNECIMENTO E INSTALAÇÃO | UN | 1
4.3.32 | 25728 | Próprio | JANELA TIPO MAXIM-AR, DIM (0,95x1,2), 1 FOLHA, EM ALUMÍNIO NA COR CINZA (REF. PINT CZA GLOB W-2301), COM VIDRO DUPLO (8mm) DO TIPO VIDRO LAMINADO COOL LITE 150ST (COM INSULAMENTO = SCREENLINE SL20 COM CORDÃO). ENCASTILHADA - FORNECIMENTO E INSTALAÇÃO | UN | 1
4.3.33 | 25729 | Próprio | JANELA TIPO MAXIM-AR, DIM (0,95x1,15), 1 FOLHA, EM ALUMÍNIO NA COR CINZA (REF. PINT CZA GLOB W-2301), COM VIDRO DUPLO (8mm) DO TIPO VIDRO LAMINADO COOL LITE 150ST (COM INSULAMENTO = SCREENLINE SL20 COM CORDÃO). ENCASTILHADA - FORNECIMENTO E INSTALAÇÃO | UN | 1
4.3.34 | 25732 | Próprio | JANELA TIPO MAXIM-AR, DIM (0,55x1,1), 1 FOLHA, EM ALUMÍNIO NA COR CINZA (REF. PINT CZA GLOB W-2301), COM VIDRO DUPLO (8mm) DO TIPO VIDRO LAMINADO COOL LITE 150ST (COM INSULAMENTO = SCREENLINE SL20 COM CORDÃO). ENCASTILHADA - FORNECIMENTO E INSTALAÇÃO | UN | 1
4.3.35 | 25733 | Próprio | JANELA TIPO MAXIM-AR, DIM (0,45x0,95), 1 FOLHA, EM ALUMÍNIO NA COR CINZA (REF. PINT CZA GLOB W-2301), COM VIDRO DUPLO (8mm) DO TIPO VIDRO LAMINADO COOL LITE 150ST (COM INSULAMENTO = SCREENLINE SL20 COM CORDÃO). ENCASTILHADA - FORNECIMENTO E INSTALAÇÃO | UN | 1
4.3.36 | 25734 | Próprio | JANELA TIPO MAXIM-AR, DIM (1,1x1), 1 FOLHA, EM ALUMÍNIO NA COR CINZA (REF. PINT CZA GLOB W-2301), COM VIDRO DUPLO (8mm) DO TIPO VIDRO LAMINADO COOL LITE 150ST (COM INSULAMENTO = SCREENLINE SL20 COM CORDÃO). ENCASTILHADA - FORNECIMENTO E INSTALAÇÃO | UN | 1
4.3.37 | 25736 | Próprio | JANELA TIPO MAXIM-AR, DIM (0,5x1,05), 1 FOLHA, EM ALUMÍNIO NA COR CINZA (REF. PINT CZA GLOB W-2301), COM VIDRO DUPLO (8mm) DO TIPO VIDRO LAMINADO COOL LITE 150ST (COM INSULAMENTO = SCREENLINE SL20 COM CORDÃO). ENCASTILHADA - FORNECIMENTO E INSTALAÇÃO | UN | 3
4.3.38 | 25737 | Próprio | JANELA TIPO MAXIM-AR, DIM (0,95x0,45), 1 FOLHA, EM ALUMÍNIO NA COR CINZA (REF. PINT CZA GLOB W-2301), COM VIDRO DUPLO (8mm) DO TIPO VIDRO LAMINADO COOL LITE 150ST (COM INSULAMENTO = SCREENLINE SL20 COM CORDÃO). ENCASTILHADA - FORNECIMENTO E INSTALAÇÃO | UN | 1
4.3.39 | 25739 | Próprio | JANELA TIPO MAXIM-AR, DIM (0,55x1,15), 1 FOLHA, EM ALUMÍNIO NA COR CINZA (REF. PINT CZA GLOB W-2301), COM VIDRO DUPLO (8mm) DO TIPO VIDRO LAMINADO COOL LITE 150ST (COM INSULAMENTO = SCREENLINE SL20 COM CORDÃO). ENCASTILHADA - FORNECIMENTO E INSTALAÇÃO | UN | 3
4.3.40 | 25752 | Próprio | JANELA TIPO MAXIM-AR, DIM (1,15x1,15), 1 FOLHA, EM ALUMÍNIO NA COR CINZA (REF. PINT CZA GLOB W-2301), COM VIDRO DUPLO (8mm) DO TIPO VIDRO LAMINADO COOL LITE 150ST (COM INSULAMENTO = SCREENLINE SL20 COM CORDÃO). ENCASTILHADA - FORNECIMENTO E INSTALAÇÃO | UN | 1
4.3.41 | 25757 | Próprio | JANELA TIPO MAXIM-AR, DIM (0,95x0,5), 1 FOLHA, EM ALUMÍNIO NA COR CINZA (REF. PINT CZA GLOB W-2301), COM VIDRO DUPLO (8mm) DO TIPO VIDRO LAMINADO COOL LITE 150ST (COM INSULAMENTO = SCREENLINE SL20 COM CORDÃO). ENCASTILHADA - FORNECIMENTO E INSTALAÇÃO | UN | 1
4.3.42 | 25759 | Próprio | JANELA TIPO MAXIM-AR, DIM (1x0,6), 1 FOLHA, EM ALUMÍNIO NA COR CINZA (REF. PINT CZA GLOB W-2301), COM VIDRO DUPLO (8mm) DO TIPO VIDRO LAMINADO COOL LITE 150ST (COM INSULAMENTO = SCREENLINE SL20 COM CORDÃO). ENCASTILHADA - FORNECIMENTO E INSTALAÇÃO | UN | 6
4.3.43 | 25760 | Próprio | JANELA TIPO MAXIM-AR, DIM (1,3x0,5), 1 FOLHA, EM ALUMÍNIO NA COR CINZA (REF. PINT CZA GLOB W-2301), COM VIDRO DUPLO (8mm) DO TIPO VIDRO LAMINADO COOL LITE 150ST (COM INSULAMENTO = SCREENLINE SL20 COM CORDÃO). ENCASTILHADA - FORNECIMENTO E INSTALAÇÃO | UN | 1
4.3.44 | 25761 | Próprio | JANELA TIPO MAXIM-AR, DIM (0,55x1,4), 1 FOLHA, EM ALUMÍNIO NA COR CINZA (REF. PINT CZA GLOB W-2301), COM VIDRO DUPLO (8mm) DO TIPO VIDRO LAMINADO COOL LITE 150ST (COM INSULAMENTO = SCREENLINE SL20 COM CORDÃO). ENCASTILHADA - FORNECIMENTO E INSTALAÇÃO | UN | 3
4.3.45 | 25762 | Próprio | JANELA TIPO MAXIM-AR, DIM (0,6x0,5), 1 FOLHA, EM ALUMÍNIO NA COR CINZA (REF. PINT CZA GLOB W-2301), COM VIDRO DUPLO (8mm) DO TIPO VIDRO LAMINADO COOL LITE 150ST (COM INSULAMENTO = SCREENLINE SL20 COM CORDÃO). ENCASTILHADA - FORNECIMENTO E INSTALAÇÃO | UN | 3
4.3.46 | 97108 | Próprio | JANELA TIPO MAXIM-AR, DIM (0,95x0,85), 1 FOLHA, EM ALUMÍNIO NA COR CINZA (REF. PINT CZA GLOB W-2301), COM VIDRO DUPLO (8mm) DO TIPO VIDRO LAMINADO COOL LITE 150ST (COM INSULAMENTO = SCREENLINE SL20 COM CORDÃO). ENCASTILHADA - FORNECIMENTO E INSTALAÇÃO | UN | 2
4.3.47 | 97109 | Próprio | JANELA TIPO MAXIM-AR, DIM (0,6x1,4), 1 FOLHA FIXA E 1 FOLHA MÓVEL, EM ALUMÍNIO NA COR CINZA (REF. PINT CZA GLOB W-2301), COM VIDRO DO TIPO LAMINADO COOL LITE 150ST (6mm). ENCASTILHADA - FORNECIMENTO E INSTALAÇÃO | UN | 6
4.3.48 | 97110 | Próprio | JANELA TIPO MAXIM-AR, DIM (1x1,4), 1 FOLHA FIXA E 1 FOLHA MÓVEL, EM ALUMÍNIO NA COR CINZA (REF. PINT CZA GLOB W-2301), COM VIDRO DO TIPO LAMINADO COOL LITE 150ST (6mm). ENCASTILHADA - FORNECIMENTO E INSTALAÇÃO | UN | 2
4.3.49 | 97111 | Próprio | JANELA TIPO MAXIM-AR, DIM (1,15x1,4), 1 FOLHA FIXA E 1 FOLHA MÓVEL, EM ALUMÍNIO NA COR CINZA (REF. PINT CZA GLOB W-2301), COM VIDRO DO TIPO LAMINADO COOL LITE 150ST (6mm). ENCASTILHADA - FORNECIMENTO E INSTALAÇÃO | UN | 61
4.3.50 | 97112 | Próprio | JANELA TIPO MAXIM-AR, DIM (1x1,8), 1 FOLHA FIXA E 1 FOLHA MÓVEL, EM ALUMÍNIO NA COR CINZA (REF. PINT CZA GLOB W-2301), COM VIDRO DO TIPO LAMINADO COOL LITE 150ST (6mm). ENCASTILHADA - FORNECIMENTO E INSTALAÇÃO | UN | 16
4.3.51 | 97114 | Próprio | JANELA TIPO MAXIM-AR, DIM (1,25x1,4), 1 FOLHA FIXA E 1 FOLHA MÓVEL, EM ALUMÍNIO NA COR CINZA (REF. PINT CZA GLOB W-2301), COM VIDRO DO TIPO LAMINADO COOL LITE 150ST (6mm). ENCASTILHADA - FORNECIMENTO E INSTALAÇÃO | UN | 47
4.3.52 | 97116 | Próprio | JANELA TIPO MAXIM-AR, DIM (0,9x1,4), 1 FOLHA FIXA E 1 FOLHA MÓVEL, EM ALUMÍNIO NA COR CINZA (REF. PINT CZA GLOB W-2301), COM VIDRO DO TIPO LAMINADO COOL LITE 150ST (6mm). ENCASTILHADA - FORNECIMENTO E INSTALAÇÃO | UN | 1
4.3.53 | 25770 | Próprio | JANELA TIPO MAXIM-AR, DIM (0,55x1,4), 1 FOLHA FIXA E 1 FOLHA MÓVEL, EM ALUMÍNIO NA COR CINZA (REF. PINT CZA GLOB W-2301), COM VIDRO DO TIPO LAMINADO COOL LITE 150ST (6mm). ENCASTILHADA - FORNECIMENTO E INSTALAÇÃO | UN | 2
4.3.54 | 25774 | Próprio | JANELA TIPO MAXIM-AR, DIM (0,85x1,4), 1 FOLHA FIXA E 1 FOLHA MÓVEL, EM ALUMÍNIO NA COR CINZA (REF. PINT CZA GLOB W-2301), COM VIDRO DO TIPO LAMINADO COOL LITE 150ST (6mm). ENCASTILHADA - FORNECIMENTO E INSTALAÇÃO | UN | 5
4.3.55 | 25775 | Próprio | JANELA TIPO MAXIM-AR, DIM (0,95x1,75), 1 FOLHA FIXA E 1 FOLHA MÓVEL, EM ALUMÍNIO NA COR CINZA (REF. PINT CZA GLOB W-2301), COM VIDRO DO TIPO LAMINADO COOL LITE 150ST (6mm). ENCASTILHADA - FORNECIMENTO E INSTALAÇÃO | UN | 1
4.3.56 | 25776 | Próprio | JANELA TIPO MAXIM-AR, DIM (0,5x1,4), 1 FOLHA FIXA E 1 FOLHA MÓVEL, EM ALUMÍNIO NA COR CINZA (REF. PINT CZA GLOB W-2301), COM VIDRO DO TIPO LAMINADO COOL LITE 150ST (6mm) E COM APLICAÇÃO DE PELÍCULA JATEADA NA FACE INTERNA. ENCASTILHADA - FORNECIMENTO E INSTALAÇÃO | UN | 2
4.3.57 | 25777 | Próprio | JANELA TIPO MAXIM-AR, DIM (1x1,4), 1 FOLHA FIXA E 1 FOLHA MÓVEL, EM ALUMÍNIO NA COR CINZA (REF. PINT CZA GLOB W-2301), COM VIDRO DO TIPO LAMINADO COOL LITE 150ST (6mm) E COM APLICAÇÃO DE PELÍCULA JATEADA NA FACE INTERNA. ENCASTILHADA - FORNECIMENTO E INSTALAÇÃO | UN | 2
4.3.58 | 97124 | Próprio | JANELA TIPO MAXIM-AR, DIM (1,25x1,4), 1 FOLHA FIXA E 1 FOLHA MÓVEL, EM ALUMÍNIO NA COR CINZA (REF. PINT CZA GLOB W-2301), COM VIDRO DO TIPO LAMINADO COOL LITE 150ST (6mm) E COM APLICAÇÃO DE PELÍCULA JATEADA NA FACE INTERNA. ENCASTILHADA - FORNECIMENTO E INSTALAÇÃO | UN | 1
4.3.59 | 97139 | Próprio | JANELA TIPO MAXIM-AR, DIM (1x1,8), 1 FOLHA FIXA E 1 FOLHA MÓVEL, EM ALUMÍNIO NA COR CINZA (REF. PINT CZA GLOB W-2301), COM VIDRO DO TIPO LAMINADO COOL LITE 150ST (6mm) E COM APLICAÇÃO DE PELÍCULA JATEADA NA FACE INTERNA. ENCASTILHADA - FORNECIMENTO E INSTALAÇÃO | UN | 21
4.3.60 | 97141 | Próprio | JANELA TIPO MAXIM-AR, DIM (0,55x1,4), 1 FOLHA FIXA E 1 FOLHA MÓVEL, EM ALUMÍNIO NA COR CINZA (REF. PINT CZA GLOB W-2301), COM VIDRO DO TIPO LAMINADO COOL LITE 150ST (6mm) E COM APLICAÇÃO DE PELÍCULA JATEADA NA FACE INTERNA. ENCASTILHADA - FORNECIMENTO E INSTALAÇÃO | UN | 11
4.3.61 | 97142 | Próprio | JANELA TIPO MAXIM-AR, DIM (0,85x1,4), 1 FOLHA FIXA E 1 FOLHA MÓVEL, EM ALUMÍNIO NA COR CINZA (REF. PINT CZA GLOB W-2301), COM VIDRO DO TIPO LAMINADO COOL LITE 150ST (6mm) E COM APLICAÇÃO DE PELÍCULA JATEADA NA FACE INTERNA. ENCASTILHADA - FORNECIMENTO E INSTALAÇÃO | UN | 1
4.3.62 | 97144 | Próprio | JANELA TIPO MAXIM-AR, DIM (1,15x1,4), 1 FOLHA FIXA E 1 FOLHA MÓVEL, EM ALUMÍNIO NA COR CINZA (REF. PINT CZA GLOB W-2301), COM VIDRO DO TIPO LAMINADO COOL LITE 150ST (6mm) E COM APLICAÇÃO DE PELÍCULA JATEADA NA FACE INTERNA. ENCASTILHADA - FORNECIMENTO E INSTALAÇÃO | UN | 3
4.3.63 | 97145 | Próprio | JANELA TIPO MAXIM-AR, DIM (0,6x1,4), 1 FOLHA FIXA E 1 FOLHA MÓVEL, EM ALUMÍNIO NA COR CINZA (REF. PINT CZA GLOB W-2301), COM VIDRO DO TIPO LAMINADO COOL LITE 150ST (6mm) E COM APLICAÇÃO DE PELÍCULA JATEADA NA FACE INTERNA. ENCASTILHADA - FORNECIMENTO E INSTALAÇÃO | UN | 1
4.3.64 | 26025 | Próprio | JANELA TIPO MAXIM-AR, DIM (0,55x1,25), 1 FOLHA FIXA E 1 FOLHA MÓVEL, EM ALUMÍNIO NA COR CINZA (REF. PINT CZA GLOB W-2301), COM VIDRO DUPLO (8mm) DO TIPO VIDRO LAMINADO COOL LITE 150ST (COM INSULAMENTO = SCREENLINE SL20 COM CORDÃO). ENCASTILHADA - FORNECIMENTO E INSTALAÇÃO | UN | 1
4.3.65 | 26499 | Próprio | JANELA TIPO MAXIM-AR, DIM (0,55x1,45), 1 FOLHA FIXA E 1 FOLHA MÓVEL, EM ALUMÍNIO NA COR CINZA (REF. PINT CZA GLOB W-2301), COM VIDRO DUPLO (8mm) DO TIPO VIDRO LAMINADO COOL LITE 150ST (COM INSULAMENTO = SCREENLINE SL20 COM CORDÃO). ENCASTILHADA - FORNECIMENTO E INSTALAÇÃO | UN | 4
4.3.66 | 26028 | Próprio | JANELA TIPO MAXIM-AR, DIM (1,15x1,4), 1 FOLHA FIXA E 1 FOLHA MÓVEL, EM ALUMÍNIO NA COR CINZA (REF. PINT CZA GLOB W-2301), COM VIDRO DUPLO (8mm) DO TIPO VIDRO LAMINADO COOL LITE 150ST (COM INSULAMENTO = SCREENLINE SL20 COM CORDÃO). ENCASTILHADA - FORNECIMENTO E INSTALAÇÃO | UN | 49
4.3.67 | 26029 | Próprio | JANELA TIPO MAXIM-AR, DIM (1x1,8), 1 FOLHA FIXA E 1 FOLHA MÓVEL, EM ALUMÍNIO NA COR CINZA (REF. PINT CZA GLOB W-2301), COM VIDRO DUPLO (8mm) DO TIPO VIDRO LAMINADO COOL LITE 150ST (COM INSULAMENTO = SCREENLINE SL20 COM CORDÃO). ENCASTILHADA - FORNECIMENTO E INSTALAÇÃO | UN | 136
4.3.68 | 26030 | Próprio | JANELA TIPO MAXIM-AR, DIM (1,25x1,4), 1 FOLHA FIXA E 1 FOLHA MÓVEL, EM ALUMÍNIO NA COR CINZA (REF. PINT CZA GLOB W-2301), COM VIDRO DUPLO (8mm) DO TIPO VIDRO LAMINADO COOL LITE 150ST (COM INSULAMENTO = SCREENLINE SL20 COM CORDÃO). ENCASTILHADA - FORNECIMENTO E INSTALAÇÃO | UN | 15
4.3.69 | 26031 | Próprio | JANELA TIPO MAXIM-AR, DIM (0,85x1,4), 1 FOLHA FIXA E 1 FOLHA MÓVEL, EM ALUMÍNIO NA COR CINZA (REF. PINT CZA GLOB W-2301), COM VIDRO DUPLO (8mm) DO TIPO VIDRO LAMINADO COOL LITE 150ST (COM INSULAMENTO = SCREENLINE SL20 COM CORDÃO). ENCASTILHADA - FORNECIMENTO E INSTALAÇÃO | UN | 2
4.3.70 | 26033 | Próprio | JANELA TIPO MAXIM-AR, DIM (0,5x1,4), 1 FOLHA FIXA E 1 FOLHA MÓVEL, EM ALUMÍNIO NA COR CINZA (REF. PINT CZA GLOB W-2301), COM VIDRO DUPLO (8mm) DO TIPO VIDRO LAMINADO COOL LITE 150ST (COM INSULAMENTO = SCREENLINE SL20 COM CORDÃO). ENCASTILHADA - FORNECIMENTO E INSTALAÇÃO | UN | 2
4.3.71 | 26034 | Próprio | JANELA TIPO MAXIM-AR, DIM (1,35x1,35), 1 FOLHA FIXA E 1 FOLHA MÓVEL, EM ALUMÍNIO NA COR CINZA (REF. PINT CZA GLOB W-2301), COM VIDRO DUPLO (8mm) DO TIPO VIDRO LAMINADO COOL LITE 150ST (COM INSULAMENTO = SCREENLINE SL20 COM CORDÃO). ENCASTILHADA - FORNECIMENTO E INSTALAÇÃO | UN | 1
4.3.72 | 26035 | Próprio | JANELA TIPO MAXIM-AR, DIM (0,85x1,8), 1 FOLHA FIXA E 1 FOLHA MÓVEL, EM ALUMÍNIO NA COR CINZA (REF. PINT CZA GLOB W-2301), COM VIDRO DUPLO (8mm) DO TIPO VIDRO LAMINADO COOL LITE 150ST (COM INSULAMENTO = SCREENLINE SL20 COM CORDÃO). ENCASTILHADA - FORNECIMENTO E INSTALAÇÃO | UN | 2
4.3.73 | 26036 | Próprio | JANELA TIPO MAXIM-AR, DIM (1,15x1,8), 1 FOLHA FIXA E 1 FOLHA MÓVEL, EM ALUMÍNIO NA COR CINZA (REF. PINT CZA GLOB W-2301), COM VIDRO DUPLO (8mm) DO TIPO VIDRO LAMINADO COOL LITE 150ST (COM INSULAMENTO = SCREENLINE SL20 COM CORDÃO). ENCASTILHADA - FORNECIMENTO E INSTALAÇÃO | UN | 2
4.3.74 | 26037 | Próprio | JANELA TIPO MAXIM-AR, DIM (1,9x0,5), 2 FOLHAS, EM ALUMÍNIO NA COR CINZA (REF. PINT CZA GLOB W-2301), COM VIDRO DO TIPO LAMINADO COOL LITE 150ST (6mm). ENCASTILHADA - FORNECIMENTO E INSTALAÇÃO | UN | 12
4.3.75 | 26053 | Próprio | JANELA TIPO MAXIM-AR, DIM (1,9x0,5), 2 FOLHAS, EM ALUMÍNIO NA COR CINZA (REF. PINT CZA GLOB W-2301), COM VIDRO DUPLO (8mm) DO TIPO VIDRO LAMINADO COOL LITE 150ST (COM INSULAMENTO = SCREENLINE SL20 COM CORDÃO). ENCASTILHADA - FORNECIMENTO E INSTALAÇÃO | UN | 1
4.3.76 | 26054 | Próprio | JANELA TIPO MAXIM-AR, DIM (1,9x1,75), 2 FOLHAS FIXAS E 2 FOLHAS MÓVEIS, EM ALUMÍNIO NA COR CINZA (REF. PINT CZA GLOB W-2301), COM VIDRO DUPLO (8mm) DO TIPO VIDRO LAMINADO COOL LITE 150ST (COM INSULAMENTO = SCREENLINE SL20 COM CORDÃO). ENCASTILHADA - FORNECIMENTO E INSTALAÇÃO | UN | 11
4.3.77 | 26055 | Próprio | JANELA TIPO MAXIM-AR, DIM (3,2x1), 3 FOLHAS FIXAS E 3 FOLHAS MÓVEIS, EM ALUMÍNIO NA COR CINZA (REF. PINT CZA GLOB W-2301), COM VIDRO DO TIPO LAMINADO COOL LITE 150ST (6mm). ENCASTILHADA - FORNECIMENTO E INSTALAÇÃO | UN | 1
4.3.78 | 26056 | Próprio | ESQUADRIA TIPO PELE DE VIDRO, DIM (0,78x13,483), COM MÓDULOS FIXOS, EM ALUMÍNIO NA COR CINZA (REF. PINT CZA GLOB W-2301), COM VIDRO DO TIPO LAMINADO COOL LITE 150ST (6mm). - FORNECIMENTO E INSTALAÇÃO | UN | 3
4.3.79 | 26081 | Próprio | PORTA 1 FOLHA DE GIRO DIM (2,85x1,20), PORTA 1 FOLHA DE GIRO COM BANDEIRA SUPERIOR FIXA, EM ALUMÍNIO NA COR CINZA (REF. PINT CZA GLOB W-2301), COM VIDRO DUPLO (8mm) DO TIPO VIDRO LAMINADO COOL LITE 150ST (COM INSULAMENTO = SCREENLINE SL20 COM CORDÃO). ENCASTILHADA - FORNECIMENTO E INSTALAÇÃO | UN | 19
4.3.80 | 26087 | Próprio | JANELA TIPO MAXIM-AR, DIM (0,4x0,35), 1 FOLHA, EM ALUMÍNIO NA COR CINZA (REF. PINT CZA GLOB W-2301), COM VIDRO DO TIPO LAMINADO COOL LITE 150ST (6mm) E COM APLICAÇÃO DE PELÍCULA JATEADA NA FACE INTERNA. ENCASTILHADA - FORNECIMENTO E INSTALAÇÃO | UN | 19
4.3.81 | 26089 | Próprio | JANELA TIPO MAXIM-AR, DIM (0,6x0,45), 1 FOLHA, EM ALUMÍNIO NA COR CINZA (REF. PINT CZA GLOB W-2301), COM VIDRO DO TIPO LAMINADO COOL LITE 150ST (6mm) E COM APLICAÇÃO DE PELÍCULA JATEADA NA FACE INTERNA. ENCASTILHADA - FORNECIMENTO E INSTALAÇÃO | UN | 1
4.3.82 | 26090 | Próprio | JANELA TIPO MAXIM-AR, DIM (1,5x0,8), 1 FOLHA, EM ALUMÍNIO NA COR CINZA (REF. PINT CZA GLOB W-2301), COM VIDRO DO TIPO LAMINADO COOL LITE 150ST (6mm). ENCASTILHADA - FORNECIMENTO E INSTALAÇÃO | UN | 1
4.3.83 | 26091 | Próprio | JANELA TIPO MAXIM-AR, DIM (1,7x1,1), 1 FOLHA, EM ALUMÍNIO NA COR CINZA (REF. PINT CZA GLOB W-2301), COM VIDRO DO TIPO LAMINADO COOL LITE 150ST (6mm). ENCASTILHADA - FORNECIMENTO E INSTALAÇÃO | UN | 2
4.3.84 | 26092 | Próprio | JANELA TIPO MAXIM-AR, DIM (1,95x1,2), 2 FOLHAS, EM ALUMÍNIO NA COR CINZA (REF. PINT CZA GLOB W-2301), COM VIDRO DO TIPO LAMINADO COOL LITE 150ST (6mm). ENCASTILHADA - FORNECIMENTO E INSTALAÇÃO | UN | 2
4.3.85 | 26093 | Próprio | JANELA TIPO MAXIM-AR, DIM (1,95x1,15), 2 FOLHAS, EM ALUMÍNIO NA COR CINZA (REF. PINT CZA GLOB W-2301), COM VIDRO DO TIPO LAMINADO COOL LITE 150ST (6mm). ENCASTILHADA - FORNECIMENTO E INSTALAÇÃO | UN | 2
4.3.86 | 26094 | Próprio | JANELA TIPO MAXIM-AR, DIM (1,9x1,8), 2 FOLHAS, EM ALUMÍNIO NA COR CINZA (REF. PINT CZA GLOB W-2301), COM VIDRO DO TIPO LAMINADO COOL LITE 150ST (6mm). ENCASTILHADA - FORNECIMENTO E INSTALAÇÃO | UN | 1
4.3.87 | 26095 | Próprio | JANELA TIPO MAXIM-AR, DIM (2x0,5), 2 FOLHAS, EM ALUMÍNIO NA COR CINZA (REF. PINT CZA GLOB W-2301), COM VIDRO DO TIPO LAMINADO COOL LITE 150ST (6mm). ENCASTILHADA - FORNECIMENTO E INSTALAÇÃO | UN | 19
4.3.88 | 26098 | Próprio | JANELA TIPO MAXIM-AR, DIM (2,5x0,6), 2 FOLHAS, EM ALUMÍNIO NA COR CINZA (REF. PINT CZA GLOB W-2301), COM VIDRO DO TIPO LAMINADO COOL LITE 150ST (6mm). ENCASTILHADA - FORNECIMENTO E INSTALAÇÃO | UN | 3
4.3.89 | 26099 | Próprio | JANELA TIPO MAXIM-AR, DIM (2,65x1,1), 2 FOLHAS, EM ALUMÍNIO NA COR CINZA (REF. PINT CZA GLOB W-2301), COM VIDRO DO TIPO LAMINADO COOL LITE 150ST (6mm). ENCASTILHADA - FORNECIMENTO E INSTALAÇÃO | UN | 1
4.3.90 | 26101 | Próprio | JANELA TIPO MAXIM-AR, DIM (2,4x1,1), 2 FOLHAS, EM ALUMÍNIO NA COR CINZA (REF. PINT CZA GLOB W-2301), COM VIDRO DO TIPO LAMINADO COOL LITE 150ST (6mm). ENCASTILHADA - FORNECIMENTO E INSTALAÇÃO | UN | 1
4.3.91 | 26102 | Próprio | JANELA TIPO MAXIM-AR, DIM (2,8x1,1), 2 FOLHAS, EM ALUMÍNIO NA COR CINZA (REF. PINT CZA GLOB W-2301), COM VIDRO DO TIPO LAMINADO COOL LITE 150ST (6mm). ENCASTILHADA - FORNECIMENTO E INSTALAÇÃO | UN | 1
4.3.92 | 26103 | Próprio | JANELA TIPO MAXIM-AR, DIM (3,7x1,8), 3 FOLHAS, EM ALUMÍNIO NA COR CINZA (REF. PINT CZA GLOB W-2301), COM VIDRO DO TIPO LAMINADO COOL LITE 150ST (6mm). ENCASTILHADA - FORNECIMENTO E INSTALAÇÃO | UN | 1
4.3.93 | 26104 | Próprio | JANELA TIPO MAXIM-AR, DIM (3,5x1,1), 3 FOLHAS, EM ALUMÍNIO NA COR CINZA (REF. PINT CZA GLOB W-2301), COM VIDRO DO TIPO LAMINADO COOL LITE 150ST (6mm). ENCASTILHADA - FORNECIMENTO E INSTALAÇÃO | UN | 1
4.3.94 | 26105 | Próprio | JANELA TIPO MAXIM-AR, DIM (3,05x1,1), 3 FOLHAS, EM ALUMÍNIO NA COR CINZA (REF. PINT CZA GLOB W-2301), COM VIDRO DO TIPO LAMINADO COOL LITE 150ST (6mm). ENCASTILHADA - FORNECIMENTO E INSTALAÇÃO | UN | 1
4.3.95 | 26106 | Próprio | JANELA TIPO MAXIM-AR, DIM (3,4x1,1), JANELA TIPO MAXIM-AR 3 FOLHAS, EM ALUMÍNIO NA COR CINZA (REF. PINT CZA GLOB W-2301), COM VIDRO DO TIPO LAMINADO COOL LITE 150ST (6mm). ENCASTILHADA - FORNECIMENTO E INSTALAÇÃO | UN | 1
4.3.96 | 26110 | Próprio | JANELA TIPO MAXIM-AR, DIM (3,35x1,1), 3 FOLHAS, EM ALUMÍNIO NA COR CINZA (REF. PINT CZA GLOB W-2301), COM VIDRO DO TIPO LAMINADO COOL LITE 150ST (6mm). ENCASTILHADA - FORNECIMENTO E INSTALAÇÃO | UN | 2
4.3.97 | 26111 | Próprio | JANELA TIPO MAXIM-AR, DIM (7,2x1,35), 4 FOLHAS, EM ALUMÍNIO NA COR CINZA (REF. PINT CZA GLOB W-2301), COM VIDRO DO TIPO LAMINADO COOL LITE 150ST (6mm). ENCASTILHADA - FORNECIMENTO E INSTALAÇÃO | UN | 1
4.3.98 | 26112 | Próprio | JANELA TIPO MAXIM-AR, DIM (5,25x1,1), 4 FOLHAS, EM ALUMÍNIO NA COR CINZA (REF. PINT CZA GLOB W-2301), COM VIDRO DO TIPO LAMINADO COOL LITE 150ST (6mm). ENCASTILHADA - FORNECIMENTO E INSTALAÇÃO | UN | 1
4.3.99 | 26114 | Próprio | JANELA TIPO MAXIM-AR, DIM (6,95x1,8), 5 FOLHAS, EM ALUMÍNIO NA COR CINZA (REF. PINT CZA GLOB W-2301), COM VIDRO DO TIPO LAMINADO COOL LITE 150ST (6mm). ENCASTILHADA - FORNECIMENTO E INSTALAÇÃO | UN | 1
4.3.100 | 26115 | Próprio | JANELA TIPO MAXIM-AR, DIM (7x1,8), 5 FOLHAS, EM ALUMÍNIO NA COR CINZA (REF. PINT CZA GLOB W-2301), COM VIDRO DO TIPO LAMINADO COOL LITE 150ST (6mm). ENCASTILHADA - FORNECIMENTO E INSTALAÇÃO | UN | 1
4.3.101 | 26117 | Próprio | JANELA TIPO MAXIM-AR, DIM (6x1,1), 5 FOLHAS, EM ALUMÍNIO NA COR CINZA (REF. PINT CZA GLOB W-2301), COM VIDRO DO TIPO LAMINADO COOL LITE 150ST (6mm). ENCASTILHADA - FORNECIMENTO E INSTALAÇÃO | UN | 1
4.3.102 | 26118 | Próprio | JANELA TIPO MAXIM-AR, DIM (8,55x1,8), 6 FOLHAS, EM ALUMÍNIO NA COR CINZA (REF. PINT CZA GLOB W-2301), COM VIDRO DO TIPO LAMINADO COOL LITE 150ST (6mm). ENCASTILHADA - FORNECIMENTO E INSTALAÇÃO | UN | 1
4.3.103 | 26119 | Próprio | JANELA TIPO MAXIM-AR, DIM (8,4x1,1), 6 FOLHAS, EM ALUMÍNIO NA COR CINZA (REF. PINT CZA GLOB W-2301), COM VIDRO DO TIPO LAMINADO COOL LITE 150ST (6mm). ENCASTILHADA - FORNECIMENTO E INSTALAÇÃO | UN | 1
4.3.104 | 26120 | Próprio | JANELA TIPO MAXIM-AR, DIM (10,65x1,8), 8 FOLHAS, EM ALUMÍNIO NA COR CINZA (REF. PINT CZA GLOB W-2301), COM VIDRO DO TIPO LAMINADO COOL LITE 150ST (6mm). ENCASTILHADA - FORNECIMENTO E INSTALAÇÃO | UN | 1
4.3.105 | 26121 | Próprio | JANELA TIPO MAXIM-AR, DIM (10,7x1,8), 8 FOLHAS, EM ALUMÍNIO NA COR CINZA (REF. PINT CZA GLOB W-2301), COM VIDRO DO TIPO LAMINADO COOL LITE 150ST (6mm). ENCASTILHADA - FORNECIMENTO E INSTALAÇÃO | UN | 1
4.3.106 | 26122 | Próprio | JANELA TIPO MAXIM-AR, DIM (10,65x1,35), 8 FOLHAS, EM ALUMÍNIO NA COR CINZA (REF. PINT CZA GLOB W-2301), COM VIDRO DO TIPO LAMINADO COOL LITE 150ST (6mm). ENCASTILHADA - FORNECIMENTO E INSTALAÇÃO | UN | 1
4.3.107 | 26123 | Próprio | ESQUADRIA COM JANELAS DE DIM (10,13x2,7), 9 FOLHAS TIPO MAXIM-AR, 14 FOLHAS FIXAS E DUAS PORTAS, EM ALUMÍNIO NA COR CINZA (REF. PINT CZA GLOB W-2301), COM VIDRO DO TIPO LAMINADO COOL LITE 150ST (6mm). ENCASTILHADA (OLHAR DETALHE PV 01) - FORNECIMENTO E INSTALAÇÃO | UN | 1
4.3.108 | 26124 | Próprio | JANELA TIPO MAXIM-AR, DIM (1,2x0,4), 1 FOLHA, EM ALUMÍNIO NA COR CINZA (REF. PINT CZA GLOB W-2301), COM VIDRO DO TIPO LAMINADO COOL LITE 150ST (6mm). ENCASTILHADA - FORNECIMENTO E INSTALAÇÃO | UN | 37
4.3.109 | 26129 | Próprio | JANELA TIPO MAXIM-AR, DIM (1,2x0,55), 1 FOLHA, EM ALUMÍNIO NA COR CINZA (REF. PINT CZA GLOB W-2301), COM VIDRO DUPLO (8mm) DO TIPO VIDRO LAMINADO COOL LITE 150ST (COM INSULAMENTO = SCREENLINE SL20 COM CORDÃO). ENCASTILHADA - FORNECIMENTO E INSTALAÇÃO | UN | 8
4.3.110 | 26131 | Próprio | JANELA TIPO MAXIM-AR, DIM (0,8x1), 1 FOLHA, EM ALUMÍNIO NA COR CINZA (REF. PINT CZA GLOB W-2301), COM VIDRO DO TIPO LAMINADO COOL LITE 150ST (6mm). ENCASTILHADA - FORNECIMENTO E INSTALAÇÃO | UN | 3
4.3.111 | 26134 | Próprio | JANELA TIPO MAXIM-AR, DIM (0,8x0,5), 1 FOLHA, EM ALUMÍNIO NA COR CINZA (REF. PINT CZA GLOB W-2301), COM VIDRO DUPLO (8mm) DO TIPO VIDRO LAMINADO COOL LITE 150ST (COM INSULAMENTO = SCREENLINE SL20 COM CORDÃO). ENCASTILHADA - FORNECIMENTO E INSTALAÇÃO | UN | 1
4.3.112 | 26138 | Próprio | JANELA TIPO MAXIM-AR, DIM (0,8x0,5), 1 FOLHA, EM ALUMÍNIO NA COR CINZA (REF. PINT CZA GLOB W-2301), COM VIDRO DO TIPO LAMINADO COOL LITE 150ST (6mm) E COM APLICAÇÃO DE PELÍCULA JATEADA NA FACE INTERNA. ENCASTILHADA - FORNECIMENTO E INSTALAÇÃO | UN | 5
4.3.113 | 26139 | Próprio | JANELA TIPO MAXIM-AR, DIM (0,9x0,8), 1 FOLHA, EM ALUMÍNIO NA COR CINZA (REF. PINT CZA GLOB W-2301), COM VIDRO DO TIPO LAMINADO COOL LITE 150ST (6mm). ENCASTILHADA - FORNECIMENTO E INSTALAÇÃO | UN | 1
4.3.114 | 26141 | Próprio | JANELA TIPO MAXIM-AR, DIM (0,2x0,9), 1 FOLHA, EM ALUMÍNIO NA COR CINZA (REF. PINT CZA GLOB W-2301), COM VIDRO DO TIPO LAMINADO COOL LITE 150ST (6mm). ENCASTILHADA - FORNECIMENTO E INSTALAÇÃO | UN | 2
4.3.115 | 26143 | Próprio | JANELA TIPO MAXIM-AR, DIM (1x0,4), 1 FOLHA, EM ALUMÍNIO NA COR CINZA (REF. PINT CZA GLOB W-2301), COM VIDRO DUPLO (8mm) DO TIPO VIDRO LAMINADO COOL LITE 150ST (COM INSULAMENTO = SCREENLINE SL20 COM CORDÃO). ENCASTILHADA - FORNECIMENTO E INSTALAÇÃO | UN | 6
4.3.116 | 26147 | Próprio | JANELA TIPO MAXIM-AR, DIM (0,6x0,35), 1 FOLHA, EM ALUMÍNIO NA COR CINZA (REF. PINT CZA GLOB W-2301), COM VIDRO DO TIPO LAMINADO COOL LITE 150ST (6mm) E COM APLICAÇÃO DE PELÍCULA JATEADA NA FACE INTERNA. ENCASTILHADA - FORNECIMENTO E INSTALAÇÃO | UN | 1
4.3.117 | 26149 | Próprio | JANELA TIPO MAXIM-AR, DIM (0,9x0,4), 1 FOLHA, EM ALUMÍNIO NA COR CINZA (REF. PINT CZA GLOB W-2301), COM VIDRO DUPLO (8mm) DO TIPO VIDRO LAMINADO COOL LITE 150ST (COM INSULAMENTO = SCREENLINE SL20 COM CORDÃO). ENCASTILHADA - FORNECIMENTO E INSTALAÇÃO | UN | 9
4.3.118 | 26151 | Próprio | JANELA TIPO MAXIM-AR, DIM (0,95x0,4), 1 FOLHA, EM ALUMÍNIO NA COR CINZA (REF. PINT CZA GLOB W-2301), COM VIDRO DUPLO (8mm) DO TIPO VIDRO LAMINADO COOL LITE 150ST (COM INSULAMENTO = SCREENLINE SL20 COM CORDÃO). ENCASTILHADA - FORNECIMENTO E INSTALAÇÃO | UN | 1
4.3.119 | 26152 | Próprio | JANELA TIPO MAXIM-AR, DIM (0,85x0,4), 1 FOLHA, EM ALUMÍNIO NA COR CINZA (REF. PINT CZA GLOB W-2301), COM VIDRO DUPLO (8mm) DO TIPO VIDRO LAMINADO COOL LITE 150ST (COM INSULAMENTO = SCREENLINE SL20 COM CORDÃO). ENCASTILHADA - FORNECIMENTO E INSTALAÇÃO | UN | 2
4.3.120 | 26157 | Próprio | JANELA TIPO MAXIM-AR, DIM (1,15x0,4), 1 FOLHA, EM ALUMÍNIO NA COR CINZA (REF. PINT CZA GLOB W-2301), COM VIDRO DO TIPO LAMINADO COOL LITE 150ST (6mm) E COM APLICAÇÃO DE PELÍCULA JATEADA NA FACE INTERNA. ENCASTILHADA - FORNECIMENTO E INSTALAÇÃO | UN | 2
4.3.121 | 26160 | Próprio | JANELA TIPO MAXIM-AR, DIM (1,15x0,4), 1 FOLHA, EM ALUMÍNIO NA COR CINZA (REF. PINT CZA GLOB W-2301), COM VIDRO DO TIPO LAMINADO COOL LITE 150ST (6mm). ENCASTILHADA - FORNECIMENTO E INSTALAÇÃO | UN | 2
4.3.122 | 26161 | Próprio | JANELA TIPO MAXIM-AR, DIM (1,2x0,4), 1 FOLHA, EM ALUMÍNIO NA COR CINZA (REF. PINT CZA GLOB W-2301), COM VIDRO DO TIPO LAMINADO COOL LITE 150ST (6mm) E COM APLICAÇÃO DE PELÍCULA JATEADA NA FACE INTERNA. ENCASTILHADA - FORNECIMENTO E INSTALAÇÃO | UN | 142
4.3.123 | 26162 | Próprio | JANELA TIPO MAXIM-AR, DIM (0,9x1), 1 FOLHA, EM ALUMÍNIO NA COR CINZA (REF. PINT CZA GLOB W-2301), COM VIDRO DUPLO (8mm) DO TIPO VIDRO LAMINADO COOL LITE 150ST (COM INSULAMENTO = SCREENLINE SL20 COM CORDÃO). ENCASTILHADA - FORNECIMENTO E INSTALAÇÃO | UN | 9
4.3.124 | 26164 | Próprio | JANELA TIPO MAXIM-AR, DIM (0,95x1), 1 FOLHA, EM ALUMÍNIO NA COR CINZA (REF. PINT CZA GLOB W-2301), COM VIDRO DUPLO (8mm) DO TIPO VIDRO LAMINADO COOL LITE 150ST (COM INSULAMENTO = SCREENLINE SL20 COM CORDÃO). ENCASTILHADA - FORNECIMENTO E INSTALAÇÃO | UN | 7
4.3.125 | 26166 | Próprio | JANELA TIPO MAXIM-AR, DIM (0,8x1), 1 FOLHA, EM ALUMÍNIO NA COR CINZA (REF. PINT CZA GLOB W-2301), COM VIDRO DUPLO (8mm) DO TIPO VIDRO LAMINADO COOL LITE 150ST (COM INSULAMENTO = SCREENLINE SL20 COM CORDÃO). ENCASTILHADA - FORNECIMENTO E INSTALAÇÃO | UN | 5
4.3.126 | 26167 | Próprio | JANELA TIPO MAXIM-AR, DIM (0,85x1), 1 FOLHA, EM ALUMÍNIO NA COR CINZA (REF. PINT CZA GLOB W-2301), COM VIDRO DO TIPO LAMINADO COOL LITE 150ST (6mm). ENCASTILHADA - FORNECIMENTO E INSTALAÇÃO | UN | 2
4.3.127 | 26169 | Próprio | JANELA TIPO MAXIM-AR, DIM (0,95x0,4), 1 FOLHA, EM ALUMÍNIO NA COR CINZA (REF. PINT CZA GLOB W-2301), COM VIDRO DO TIPO LAMINADO COOL LITE 150ST (6mm). ENCASTILHADA - FORNECIMENTO E INSTALAÇÃO | UN | 2
4.3.128 | 26171 | Próprio | JANELA TIPO MAXIM-AR, DIM (2,7x0,6), 2 FOLHAS, EM ALUMÍNIO NA COR CINZA (REF. PINT CZA GLOB W-2301), COM VIDRO DO TIPO LAMINADO COOL LITE 150ST (6mm). ENCASTILHADA - FORNECIMENTO E INSTALAÇÃO | UN | 1
4.3.129 | 26174 | Próprio | JANELA TIPO MAXIM-AR, DIM (1,55x0,5), 2 FOLHAS, EM ALUMÍNIO NA COR CINZA (REF. PINT CZA GLOB W-2301), COM VIDRO DUPLO (8mm) DO TIPO VIDRO LAMINADO COOL LITE 150ST (COM INSULAMENTO = SCREENLINE SL20 COM CORDÃO). ENCASTILHADA - FORNECIMENTO E INSTALAÇÃO | UN | 2
4.3.130 | 26178 | Próprio | JANELA TIPO MAXIM-AR, DIM (2,4x0,5), 2 FOLHAS, EM ALUMÍNIO NA COR CINZA (REF. PINT CZA GLOB W-2301), COM VIDRO DUPLO (8mm) DO TIPO VIDRO LAMINADO COOL LITE 150ST (COM INSULAMENTO = SCREENLINE SL20 COM CORDÃO). ENCASTILHADA - FORNECIMENTO E INSTALAÇÃO | UN | 6
4.3.131 | 26179 | Próprio | JANELA TIPO MAXIM-AR, DIM (1,7x1), 2 FOLHAS, EM ALUMÍNIO NA COR CINZA (REF. PINT CZA GLOB W-2301), COM VIDRO DO TIPO LAMINADO COOL LITE 150ST (6mm). ENCASTILHADA - FORNECIMENTO E INSTALAÇÃO | UN | 1
4.3.132 | 26181 | Próprio | JANELA TIPO MAXIM-AR, DIM (1,55x1), 2 FOLHAS, EM ALUMÍNIO NA COR CINZA (REF. PINT CZA GLOB W-2301), COM VIDRO DO TIPO LAMINADO COOL LITE 150ST (6mm). ENCASTILHADA - FORNECIMENTO E INSTALAÇÃO | UN | 1
4.3.133 | 26183 | Próprio | JANELA TIPO MAXIM-AR, DIM (1,55x0,5), 2 FOLHAS, EM ALUMÍNIO NA COR CINZA (REF. PINT CZA GLOB W-2301), COM VIDRO DO TIPO LAMINADO COOL LITE 150ST (6mm). ENCASTILHADA - FORNECIMENTO E INSTALAÇÃO | UN | 4
4.3.134 | 26185 | Próprio | JANELA TIPO MAXIM-AR, DIM (1,9x0,8), 2 FOLHAS, EM ALUMÍNIO NA COR CINZA (REF. PINT CZA GLOB W-2301), COM VIDRO DUPLO (8mm) DO TIPO VIDRO LAMINADO COOL LITE 150ST (COM INSULAMENTO = SCREENLINE SL20 COM CORDÃO). ENCASTILHADA - FORNECIMENTO E INSTALAÇÃO | UN | 2
4.3.135 | 26186 | Próprio | JANELA TIPO MAXIM-AR, DIM (3,4x0,6), 3 FOLHAS, EM ALUMÍNIO NA COR CINZA (REF. PINT CZA GLOB W-2301), COM VIDRO DO TIPO LAMINADO COOL LITE 150ST (6mm). ENCASTILHADA - FORNECIMENTO E INSTALAÇÃO | UN | 19
4.3.136 | 26187 | Próprio | JANELA TIPO MAXIM-AR, DIM (3,45x0,6), 3 FOLHAS, EM ALUMÍNIO NA COR CINZA (REF. PINT CZA GLOB W-2301), COM VIDRO DO TIPO LAMINADO COOL LITE 150ST (6mm). ENCASTILHADA - FORNECIMENTO E INSTALAÇÃO | UN | 15
4.3.137 | 26189 | Próprio | JANELA TIPO MAXIM-AR, DIM (3,3x0,6), 3 FOLHAS, EM ALUMÍNIO NA COR CINZA (REF. PINT CZA GLOB W-2301), COM VIDRO DO TIPO LAMINADO COOL LITE 150ST (6mm). ENCASTILHADA - FORNECIMENTO E INSTALAÇÃO | UN | 3
4.3.138 | 26191 | Próprio | JANELA TIPO MAXIM-AR, DIM (3,35x0,6), 3 FOLHAS, EM ALUMÍNIO NA COR CINZA (REF. PINT CZA GLOB W-2301), COM VIDRO DO TIPO LAMINADO COOL LITE 150ST (6mm). ENCASTILHADA - FORNECIMENTO E INSTALAÇÃO | UN | 4
4.3.139 | 26192 | Próprio | JANELA TIPO MAXIM-AR, DIM (3,4x1,4), 3 FOLHAS, EM ALUMÍNIO NA COR CINZA (REF. PINT CZA GLOB W-2301), COM VIDRO DUPLO (8mm) DO TIPO VIDRO LAMINADO COOL LITE 150ST (COM INSULAMENTO = SCREENLINE SL20 COM CORDÃO). ENCASTILHADA - FORNECIMENTO E INSTALAÇÃO | UN | 1
4.3.140 | 26193 | Próprio | JANELA TIPO MAXIM-AR, DIM (3,1x0,4), 3 FOLHAS, EM ALUMÍNIO NA COR CINZA (REF. PINT CZA GLOB W-2301), COM VIDRO DO TIPO LAMINADO COOL LITE 150ST (6mm). ENCASTILHADA - FORNECIMENTO E INSTALAÇÃO | UN | 2
4.3.141 | 26194 | Próprio | JANELA TIPO MAXIM-AR, DIM (3,15x0,4), 3 FOLHAS, EM ALUMÍNIO NA COR CINZA (REF. PINT CZA GLOB W-2301), COM VIDRO DO TIPO LAMINADO COOL LITE 150ST (6mm). ENCASTILHADA - FORNECIMENTO E INSTALAÇÃO | UN | 8
4.3.142 | 26196 | Próprio | JANELA TIPO MAXIM-AR, DIM (3,5x0,6), 3 FOLHAS, EM ALUMÍNIO NA COR CINZA (REF. PINT CZA GLOB W-2301), COM VIDRO DO TIPO LAMINADO COOL LITE 150ST (6mm). ENCASTILHADA - FORNECIMENTO E INSTALAÇÃO | UN | 10
4.3.143 | 26197 | Próprio | JANELA TIPO MAXIM-AR, DIM (3,1x0,4), 3 FOLHAS, EM ALUMÍNIO NA COR CINZA (REF. PINT CZA GLOB W-2301), COM VIDRO DUPLO (8mm) DO TIPO VIDRO LAMINADO COOL LITE 150ST (COM INSULAMENTO = SCREENLINE SL20 COM CORDÃO). ENCASTILHADA - FORNECIMENTO E INSTALAÇÃO | UN | 1
4.3.144 | 26198 | Próprio | JANELA TIPO MAXIM-AR, DIM (3,45x1,4), 3 FOLHAS, EM ALUMÍNIO NA COR CINZA (REF. PINT CZA GLOB W-2301), COM VIDRO DUPLO (8mm) DO TIPO VIDRO LAMINADO COOL LITE 150ST (COM INSULAMENTO = SCREENLINE SL20 COM CORDÃO). ENCASTILHADA - FORNECIMENTO E INSTALAÇÃO | UN | 1
4.3.145 | 26199 | Próprio | JANELA TIPO MAXIM-AR, DIM (3,35x1,4), 3 FOLHAS, EM ALUMÍNIO NA COR CINZA (REF. PINT CZA GLOB W-2301), COM VIDRO DUPLO (8mm) DO TIPO VIDRO LAMINADO COOL LITE 150ST (COM INSULAMENTO = SCREENLINE SL20 COM CORDÃO). ENCASTILHADA - FORNECIMENTO E INSTALAÇÃO | UN | 4
4.3.146 | 26200 | Próprio | JANELA TIPO MAXIM-AR, DIM (3,5x1,4), 3 FOLHAS, EM ALUMÍNIO NA COR CINZA (REF. PINT CZA GLOB W-2301), COM VIDRO DUPLO (8mm) DO TIPO VIDRO LAMINADO COOL LITE 150ST (COM INSULAMENTO = SCREENLINE SL20 COM CORDÃO). ENCASTILHADA - FORNECIMENTO E INSTALAÇÃO | UN | 1
4.3.147 | 26201 | Próprio | JANELA DE ALUMÍNIO COM DIM (1,95x0,75), 2 FOLHAS TIPO MAXIM-AR,EM ALUMÍNIO NA COR CINZA (REF. PINT CZA GLOB W-2301), COM VIDRO DO TIPO LAMINADO COOL LITE 150ST (6mm). ENCASTILHADA - FORNECIMENTO E INSTALAÇÃO | UN | 3
4.3.148 | 26202 | Próprio | JANELA TIPO MAXIM-AR, DIM (2x1,7), 2 FOLHAS FIXAS E 2 FOLHAS MÓVEIS, EM ALUMÍNIO NA COR CINZA (REF. PINT CZA GLOB W-2301), COM VIDRO DO TIPO LAMINADO COOL LITE 150ST (6mm). ENCASTILHADA - FORNECIMENTO E INSTALAÇÃO | UN | 11
4.3.149 | 26203 | Próprio | JANELA TIPO MAXIM-AR, DIM (1x0,6), 1 FOLHA, EM ALUMÍNIO NA COR CINZA (REF. PINT CZA GLOB W-2301), COM VIDRO DO TIPO LAMINADO COOL LITE 150ST (6mm) E COM APLICAÇÃO DE PELÍCULA JATEADA NA FACE INTERNA. ENCASTILHADA - FORNECIMENTO E INSTALAÇÃO | UN | 1
4.3.150 | 26204 | Próprio | JANELA TIPO MAXIM-AR, DIM (1,3x0,4), 1 FOLHA, EM ALUMÍNIO NA COR CINZA (REF. PINT CZA GLOB W-2301), COM VIDRO DO TIPO LAMINADO COOL LITE 150ST (6mm) E COM APLICAÇÃO DE PELÍCULA JATEADA NA FACE INTERNA. ENCASTILHADA - FORNECIMENTO E INSTALAÇÃO | UN | 5
4.3.151 | 26205 | Próprio | JANELA TIPO MAXIM-AR, DIM (1x0,4), 1 FOLHA, EM ALUMÍNIO NA COR CINZA (REF. PINT CZA GLOB W-2301), COM VIDRO DO TIPO LAMINADO COOL LITE 150ST (6mm) E COM APLICAÇÃO DE PELÍCULA JATEADA NA FACE INTERNA. ENCASTILHADA - FORNECIMENTO E INSTALAÇÃO | UN | 64
4.3.152 | 26206 | Próprio | JANELA TIPO MAXIM-AR, DIM (1,4x1), 1 FOLHA, EM ALUMÍNIO NA COR CINZA (REF. PINT CZA GLOB W-2301), COM VIDRO DO TIPO LAMINADO COOL LITE 150ST (6mm). ENCASTILHADA - FORNECIMENTO E INSTALAÇÃO | UN | 1
4.3.153 | 26213 | Próprio | JANELA TIPO MAXIM-AR, DIM (1x1), 1 FOLHA, EM ALUMÍNIO NA COR CINZA (REF. PINT CZA GLOB W-2301), COM VIDRO DO TIPO LAMINADO COOL LITE 150ST (6mm). ENCASTILHADA - FORNECIMENTO E INSTALAÇÃO | UN | 5
4.3.154 | 26214 | Próprio | JANELA TIPO MAXIM-AR, DIM (1x1,06), 1 FOLHA, EM ALUMÍNIO NA COR CINZA (REF. PINT CZA GLOB W-2301), COM VIDRO DUPLO (8mm) DO TIPO VIDRO LAMINADO COOL LITE 150ST (COM INSULAMENTO = SCREENLINE SL20 COM CORDÃO). ENCASTILHADA - FORNECIMENTO E INSTALAÇÃO | UN | 2
4.3.155 | 26215 | Próprio | JANELA TIPO MAXIM-AR, DIM (1,15x0,75), 1 FOLHA, EM ALUMÍNIO NA COR CINZA (REF. PINT CZA GLOB W-2301), COM VIDRO DO TIPO LAMINADO COOL LITE 150ST (6mm). ENCASTILHADA - FORNECIMENTO E INSTALAÇÃO | UN | 1
4.3.156 | 26217 | Próprio | JANELA TIPO MAXIM-AR, DIM (1,3x1,06), 1 FOLHA, EM ALUMÍNIO NA COR CINZA (REF. PINT CZA GLOB W-2301), COM VIDRO DUPLO (8mm) DO TIPO VIDRO LAMINADO COOL LITE 150ST (COM INSULAMENTO = SCREENLINE SL20 COM CORDÃO). ENCASTILHADA - FORNECIMENTO E INSTALAÇÃO | UN | 2
4.3.157 | 26218 | Próprio | JANELA TIPO MAXIM-AR, DIM (1,2x1,06), 1 FOLHA, EM ALUMÍNIO NA COR CINZA (REF. PINT CZA GLOB W-2301), COM VIDRO DUPLO (8mm) DO TIPO VIDRO LAMINADO COOL LITE 150ST (COM INSULAMENTO = SCREENLINE SL20 COM CORDÃO). ENCASTILHADA - FORNECIMENTO E INSTALAÇÃO | UN | 6
4.3.158 | 26219 | Próprio | JANELA TIPO MAXIM-AR, DIM (2,5x1), 2 FOLHAS, EM ALUMÍNIO NA COR CINZA (REF. PINT CZA GLOB W-2301), COM VIDRO DUPLO (8mm) DO TIPO VIDRO LAMINADO COOL LITE 150ST (COM INSULAMENTO = SCREENLINE SL20 COM CORDÃO), ENCASTILHADA - FORNECIMENTO E INSTALAÇÃO | UN | 4
4.3.159 | 26220 | Próprio | JANELA TIPO MAXIM-AR, DIM (2,5x1), 2 FOLHAS, EM ALUMÍNIO NA COR CINZA (REF. PINT CZA GLOB W-2301), COM VIDRO DO TIPO LAMINADO COOL LITE 150ST (6mm). ENCASTILHADA - FORNECIMENTO E INSTALAÇÃO | UN | 1
4.3.160 | 26221 | Próprio | JANELA TIPO MAXIM-AR, DIM (2,5x0,55), 2 FOLHAS, EM ALUMÍNIO NA COR CINZA (REF. PINT CZA GLOB W-2301), COM VIDRO DUPLO (8mm) DO TIPO VIDRO LAMINADO COOL LITE 150ST (COM INSULAMENTO = SCREENLINE SL20 COM CORDÃO), ENCASTILHADA - FORNECIMENTO E INSTALAÇÃO | UN | 1
4.3.161 | 26222 | Próprio | JANELA TIPO MAXIM-AR, DIM (2,55x0,4), 2 FOLHAS, EM ALUMÍNIO NA COR CINZA (REF. PINT CZA GLOB W-2301), COM VIDRO DO TIPO LAMINADO COOL LITE 150ST (6mm) E COM APLICAÇÃO DE PELÍCULA JATEADA NA FACE INTERNA. ENCASTILHADA - FORNECIMENTO E INSTALAÇÃO | UN | 2
4.3.162 | 26224 | Próprio | JANELA TIPO MAXIM-AR, DIM (1,95x1), 2 FOLHAS, EM ALUMÍNIO NA COR CINZA (REF. PINT CZA GLOB W-2301), COM VIDRO DUPLO (8mm) DO TIPO VIDRO LAMINADO COOL LITE 150ST (COM INSULAMENTO = SCREENLINE SL20 COM CORDÃO), ENCASTILHADA - FORNECIMENTO E INSTALAÇÃO | UN | 1
4.3.163 | 26225 | Próprio | JANELA TIPO MAXIM-AR, DIM (2,3x1), 2 FOLHAS, EM ALUMÍNIO NA COR CINZA (REF. PINT CZA GLOB W-2301), COM VIDRO DUPLO (8mm) DO TIPO VIDRO LAMINADO COOL LITE 150ST (COM INSULAMENTO = SCREENLINE SL20 COM CORDÃO), ENCASTILHADA - FORNECIMENTO E INSTALAÇÃO | UN | 1
4.3.164 | 26226 | Próprio | JANELA TIPO MAXIM-AR, DIM (1,9x1,06), 2 FOLHAS, EM ALUMÍNIO NA COR CINZA (REF. PINT CZA GLOB W-2301), COM VIDRO DUPLO (8mm) DO TIPO VIDRO LAMINADO COOL LITE 150ST (COM INSULAMENTO = SCREENLINE SL20 COM CORDÃO). ENCASTILHADA - FORNECIMENTO E INSTALAÇÃO | UN | 2
4.3.165 | 26227 | Próprio | JANELA TIPO MAXIM-AR, DIM (2,7x0,4), 2 FOLHAS, EM ALUMÍNIO NA COR CINZA (REF. PINT CZA GLOB W-2301), COM VIDRO DO TIPO LAMINADO COOL LITE 150ST (6mm) E COM APLICAÇÃO DE PELÍCULA JATEADA NA FACE INTERNA. ENCASTILHADA - FORNECIMENTO E INSTALAÇÃO | UN | 1
4.3.166 | 26229 | Próprio | JANELA TIPO MAXIM-AR, DIM (2x0,75), 2 FOLHAS, EM ALUMÍNIO NA COR CINZA (REF. PINT CZA GLOB W-2301), COM VIDRO DO TIPO LAMINADO COOL LITE 150ST (6mm). ENCASTILHADA - FORNECIMENTO E INSTALAÇÃO | UN | 1
4.3.167 | 26230 | Próprio | JANELA TIPO MAXIM-AR, DIM (2,3x0,4), 2 FOLHAS, EM ALUMÍNIO NA COR CINZA (REF. PINT CZA GLOB W-2301), COM VIDRO DO TIPO LAMINADO COOL LITE 150ST (6mm) E COM APLICAÇÃO DE PELÍCULA JATEADA NA FACE INTERNA. ENCASTILHADA - FORNECIMENTO E INSTALAÇÃO | UN | 3
4.3.168 | 26231 | Próprio | JANELA TIPO MAXIM-AR, DIM (2,25x0,4), 2 FOLHAS, EM ALUMÍNIO NA COR CINZA (REF. PINT CZA GLOB W-2301), COM VIDRO DO TIPO LAMINADO COOL LITE 150ST (6mm) E COM APLICAÇÃO DE PELÍCULA JATEADA NA FACE INTERNA. ENCASTILHADA - FORNECIMENTO E INSTALAÇÃO | UN | 1
4.3.169 | 26232 | Próprio | JANELA TIPO MAXIM-AR, DIM (2,35x0,4), 2 FOLHAS, EM ALUMÍNIO NA COR CINZA (REF. PINT CZA GLOB W-2301), COM VIDRO DO TIPO LAMINADO COOL LITE 150ST (6mm) E COM APLICAÇÃO DE PELÍCULA JATEADA NA FACE INTERNA. ENCASTILHADA - FORNECIMENTO E INSTALAÇÃO | UN | 3
4.3.170 | 26242 | Próprio | JANELA TIPO MAXIM-AR, DIM (2,3x0,81), 2 FOLHAS, EM ALUMÍNIO NA COR CINZA (REF. PINT CZA GLOB W-2301), COM VIDRO DUPLO (8mm) DO TIPO VIDRO LAMINADO COOL LITE 150ST (COM INSULAMENTO = SCREENLINE SL20 COM CORDÃO). ENCASTILHADA - FORNECIMENTO E INSTALAÇÃO | UN | 1
4.3.171 | 26243 | Próprio | JANELA TIPO MAXIM-AR, DIM (2,2x0,81), 2 FOLHAS, EM ALUMÍNIO NA COR CINZA (REF. PINT CZA GLOB W-2301), COM VIDRO DUPLO (8mm) DO TIPO VIDRO LAMINADO COOL LITE 150ST (COM INSULAMENTO = SCREENLINE SL20 COM CORDÃO). ENCASTILHADA - FORNECIMENTO E INSTALAÇÃO | UN | 1
4.3.172 | 26244 | Próprio | JANELA TIPO MAXIM-AR, DIM (2,3x1,45), 2 FOLHAS, EM ALUMÍNIO NA COR CINZA (REF. PINT CZA GLOB W-2301), COM VIDRO DUPLO (8mm) DO TIPO VIDRO LAMINADO COOL LITE 150ST (COM INSULAMENTO = SCREENLINE SL20 COM CORDÃO). ENCASTILHADA - FORNECIMENTO E INSTALAÇÃO | UN | 1
4.3.173 | 26245 | Próprio | JANELA TIPO MAXIM-AR, DIM (2,2x1,45), 2 FOLHAS, EM ALUMÍNIO NA COR CINZA (REF. PINT CZA GLOB W-2301), COM VIDRO DUPLO (8mm) DO TIPO VIDRO LAMINADO COOL LITE 150ST (COM INSULAMENTO = SCREENLINE SL20 COM CORDÃO). ENCASTILHADA - FORNECIMENTO E INSTALAÇÃO | UN | 1
4.3.174 | 26247 | Próprio | JANELA TIPO MAXIM-AR, DIM (2x1), 2 FOLHAS, EM ALUMÍNIO NA COR CINZA (REF. PINT CZA GLOB W-2301), COM VIDRO DUPLO (8mm) DO TIPO VIDRO LAMINADO COOL LITE 150ST (COM INSULAMENTO = SCREENLINE SL20 COM CORDÃO), ENCASTILHADA - FORNECIMENTO E INSTALAÇÃO | UN | 1
4.3.175 | 26250 | Próprio | JANELA TIPO MAXIM-AR, DIM (2,05x1), 2 FOLHAS, EM ALUMÍNIO NA COR CINZA (REF. PINT CZA GLOB W-2301), COM VIDRO DO TIPO LAMINADO COOL LITE 150ST (6mm). ENCASTILHADA - FORNECIMENTO E INSTALAÇÃO | UN | 1
4.3.176 | 26254 | Próprio | JANELA TIPO MAXIM-AR, DIM (2x1), 2 FOLHAS, EM ALUMÍNIO NA COR CINZA (REF. PINT CZA GLOB W-2301), COM VIDRO DO TIPO LAMINADO COOL LITE 150ST (6mm). ENCASTILHADA - FORNECIMENTO E INSTALAÇÃO | UN | 1
4.3.177 | 26256 | Próprio | JANELA TIPO MAXIM-AR, DIM (1,65x0,4), 2 FOLHAS, EM ALUMÍNIO NA COR CINZA (REF. PINT CZA GLOB W-2301), COM VIDRO DO TIPO LAMINADO COOL LITE 150ST (6mm) E COM APLICAÇÃO DE PELÍCULA JATEADA NA FACE INTERNA. ENCASTILHADA - FORNECIMENTO E INSTALAÇÃO | UN | 2
4.3.178 | 26259 | Próprio | JANELA TIPO MAXIM-AR, DIM (1,6x0,46), 2 FOLHAS, EM ALUMÍNIO NA COR CINZA (REF. PINT CZA GLOB W-2301), COM VIDRO DUPLO (8mm) DO TIPO VIDRO LAMINADO COOL LITE 150ST (COM INSULAMENTO = SCREENLINE SL20 COM CORDÃO). ENCASTILHADA - FORNECIMENTO E INSTALAÇÃO | UN | 1
4.3.179 | 26262 | Próprio | JANELA TIPO MAXIM-AR, DIM (2x0,4), 2 FOLHAS, EM ALUMÍNIO NA COR CINZA (REF. PINT CZA GLOB W-2301), COM VIDRO DO TIPO LAMINADO COOL LITE 150ST (6mm) E COM APLICAÇÃO DE PELÍCULA JATEADA NA FACE INTERNA. ENCASTILHADA - FORNECIMENTO E INSTALAÇÃO | UN | 1
4.3.180 | 26264 | Próprio | JANELA TIPO MAXIM-AR, DIM (2x1,06), 2 FOLHAS, EM ALUMÍNIO NA COR CINZA (REF. PINT CZA GLOB W-2301), COM VIDRO DUPLO (8mm) DO TIPO VIDRO LAMINADO COOL LITE 150ST (COM INSULAMENTO = SCREENLINE SL20 COM CORDÃO). ENCASTILHADA - FORNECIMENTO E INSTALAÇÃO | UN | 4
4.3.181 | 26265 | Próprio | JANELA TIPO MAXIM-AR, DIM (2,35x0,4), 2 FOLHAS, EM ALUMÍNIO NA COR CINZA (REF. PINT CZA GLOB W-2301), COM VIDRO DO TIPO LAMINADO COOL LITE 150ST (6mm). ENCASTILHADA - FORNECIMENTO E INSTALAÇÃO | UN | 12
4.3.182 | 26266 | Próprio | JANELA TIPO MAXIM-AR, DIM (2,4x1), 2 FOLHAS, EM ALUMÍNIO NA COR CINZA (REF. PINT CZA GLOB W-2301), COM VIDRO DO TIPO LAMINADO COOL LITE 150ST (6mm). ENCASTILHADA - FORNECIMENTO E INSTALAÇÃO | UN | 1
4.3.183 | 26267 | Próprio | JANELA TIPO MAXIM-AR, DIM (1,3x1,2), 2 FOLHAS FIXAS E 2 FOLHAS MÓVEIS, EM ALUMÍNIO NA COR CINZA (REF. PINT CZA GLOB W-2301), COM VIDRO DUPLO (8mm) DO TIPO VIDRO LAMINADO COOL LITE 150ST (COM INSULAMENTO = SCREENLINE SL20 COM CORDÃO), ENCASTILHADA - FORNECIMENTO E INSTALAÇÃO | UN | 1
4.3.184 | 26268 | Próprio | JANELA TIPO MAXIM-AR, DIM (1,4x1,2), 2 FOLHAS FIXAS E 2 FOLHAS MÓVEIS, EM ALUMÍNIO NA COR CINZA (REF. PINT CZA GLOB W-2301), COM VIDRO DUPLO (8mm) DO TIPO VIDRO LAMINADO COOL LITE 150ST (COM INSULAMENTO = SCREENLINE SL20 COM CORDÃO), ENCASTILHADA - FORNECIMENTO E INSTALAÇÃO | UN | 1
4.3.185 | 26269 | Próprio | JANELA TIPO MAXIM-AR, DIM (1,45x1,2), 2 FOLHAS FIXAS E 2 FOLHAS MÓVEIS, EM ALUMÍNIO NA COR CINZA (REF. PINT CZA GLOB W-2301), COM VIDRO DUPLO (8mm) DO TIPO VIDRO LAMINADO COOL LITE 150ST (COM INSULAMENTO = SCREENLINE SL20 COM CORDÃO), ENCASTILHADA - FORNECIMENTO E INSTALAÇÃO | UN | 2
4.3.186 | 26270 | Próprio | JANELA TIPO MAXIM-AR, DIM (1,5x1,2), 2 FOLHAS FIXAS E 2 FOLHAS MÓVEIS, EM ALUMÍNIO NA COR CINZA (REF. PINT CZA GLOB W-2301), COM VIDRO DUPLO (8mm) DO TIPO VIDRO LAMINADO COOL LITE 150ST (COM INSULAMENTO = SCREENLINE SL20 COM CORDÃO), ENCASTILHADA - FORNECIMENTO E INSTALAÇÃO | UN | 35
4.3.187 | 26272 | Próprio | JANELA TIPO MAXIM-AR, DIM (1,55x1,2), 2 FOLHAS FIXAS E 2 FOLHAS MÓVEIS, EM ALUMÍNIO NA COR CINZA (REF. PINT CZA GLOB W-2301), COM VIDRO DUPLO (8mm) DO TIPO VIDRO LAMINADO COOL LITE 150ST (COM INSULAMENTO = SCREENLINE SL20 COM CORDÃO), ENCASTILHADA - FORNECIMENTO E INSTALAÇÃO | UN | 8
4.3.188 | 26273 | Próprio | JANELA TIPO MAXIM-AR, DIM (1,6x1,2), 2 FOLHAS FIXAS E 2 FOLHAS MÓVEIS, EM ALUMÍNIO NA COR CINZA (REF. PINT CZA GLOB W-2301), COM VIDRO DUPLO (8mm) DO TIPO VIDRO LAMINADO COOL LITE 150ST (COM INSULAMENTO = SCREENLINE SL20 COM CORDÃO), ENCASTILHADA - FORNECIMENTO E INSTALAÇÃO | UN | 3
4.3.189 | 26274 | Próprio | JANELA TIPO MAXIM-AR, DIM (1,65x1,2), 2 FOLHAS FIXAS E 2 FOLHAS MÓVEIS, EM ALUMÍNIO NA COR CINZA (REF. PINT CZA GLOB W-2301), COM VIDRO DUPLO (8mm) DO TIPO VIDRO LAMINADO COOL LITE 150ST (COM INSULAMENTO = SCREENLINE SL20 COM CORDÃO), ENCASTILHADA - FORNECIMENTO E INSTALAÇÃO | UN | 5
4.3.190 | 26275 | Próprio | JANELA TIPO MAXIM-AR, DIM (1,7x1,2), 2 FOLHAS FIXAS E 2 FOLHAS MÓVEIS, EM ALUMÍNIO NA COR CINZA (REF. PINT CZA GLOB W-2301), COM VIDRO DUPLO (8mm) DO TIPO VIDRO LAMINADO COOL LITE 150ST (COM INSULAMENTO = SCREENLINE SL20 COM CORDÃO), ENCASTILHADA - FORNECIMENTO E INSTALAÇÃO | UN | 1
4.3.191 | 26276 | Próprio | JANELA TIPO MAXIM-AR, DIM (3,8x1), 3 FOLHAS, EM ALUMÍNIO NA COR CINZA (REF. PINT CZA GLOB W-2301), COM VIDRO DUPLO (8mm) DO TIPO VIDRO LAMINADO COOL LITE 150ST (COM INSULAMENTO = SCREENLINE SL20 COM CORDÃO), ENCASTILHADA - FORNECIMENTO E INSTALAÇÃO | UN | 1
4.3.192 | 26277 | Próprio | JANELA TIPO MAXIM-AR, DIM (3,45x1), 3 FOLHAS, EM ALUMÍNIO NA COR CINZA (REF. PINT CZA GLOB W-2301), COM VIDRO DO TIPO LAMINADO COOL LITE 150ST (6mm). ENCASTILHADA - FORNECIMENTO E INSTALAÇÃO | UN | 1
4.3.193 | 26278 | Próprio | JANELA TIPO MAXIM-AR, DIM (3,4x0,81), 3 FOLHAS, EM ALUMÍNIO NA COR CINZA (REF. PINT CZA GLOB W-2301), COM VIDRO DUPLO (8mm) DO TIPO VIDRO LAMINADO COOL LITE 150ST (COM INSULAMENTO = SCREENLINE SL20 COM CORDÃO). ENCASTILHADA - FORNECIMENTO E INSTALAÇÃO | UN | 10
4.3.194 | 26279 | Próprio | JANELA TIPO MAXIM-AR, DIM (3,45x0,81), 3 FOLHAS, EM ALUMÍNIO NA COR CINZA (REF. PINT CZA GLOB W-2301), COM VIDRO DUPLO (8mm) DO TIPO VIDRO LAMINADO COOL LITE 150ST (COM INSULAMENTO = SCREENLINE SL20 COM CORDÃO). ENCASTILHADA - FORNECIMENTO E INSTALAÇÃO | UN | 5
4.3.195 | 26280 | Próprio | JANELA TIPO MAXIM-AR, DIM (3,2x0,4), 3 FOLHAS, EM ALUMÍNIO NA COR CINZA (REF. PINT CZA GLOB W-2301), COM VIDRO DO TIPO LAMINADO COOL LITE 150ST (6mm) E COM APLICAÇÃO DE PELÍCULA JATEADA NA FACE INTERNA. ENCASTILHADA - FORNECIMENTO E INSTALAÇÃO | UN | 1
4.3.196 | 26281 | Próprio | JANELA TIPO MAXIM-AR, DIM (3,15x0,81), 3 FOLHAS, EM ALUMÍNIO NA COR CINZA (REF. PINT CZA GLOB W-2301), COM VIDRO DUPLO (8mm) DO TIPO VIDRO LAMINADO COOL LITE 150ST (COM INSULAMENTO = SCREENLINE SL20 COM CORDÃO). ENCASTILHADA - FORNECIMENTO E INSTALAÇÃO | UN | 1
4.3.197 | 26282 | Próprio | JANELA TIPO MAXIM-AR, DIM (3,15x1,45), 3 FOLHAS, EM ALUMÍNIO NA COR CINZA (REF. PINT CZA GLOB W-2301), COM VIDRO DUPLO (8mm) DO TIPO VIDRO LAMINADO COOL LITE 150ST (COM INSULAMENTO = SCREENLINE SL20 COM CORDÃO). ENCASTILHADA - FORNECIMENTO E INSTALAÇÃO | UN | 1
4.3.198 | 26283 | Próprio | JANELA TIPO MAXIM-AR, DIM (3,05x0,75), 3 FOLHAS, EM ALUMÍNIO NA COR CINZA (REF. PINT CZA GLOB W-2301), COM VIDRO DO TIPO LAMINADO COOL LITE 150ST (6mm). ENCASTILHADA - FORNECIMENTO E INSTALAÇÃO | UN | 1
4.3.199 | 26284 | Próprio | JANELA TIPO MAXIM-AR, DIM (3,25x0,81), 3 FOLHAS, EM ALUMÍNIO NA COR CINZA (REF. PINT CZA GLOB W-2301), COM VIDRO DUPLO (8mm) DO TIPO VIDRO LAMINADO COOL LITE 150ST (COM INSULAMENTO = SCREENLINE SL20 COM CORDÃO). ENCASTILHADA - FORNECIMENTO E INSTALAÇÃO | UN | 1
4.3.200 | 26285 | Próprio | JANELA TIPO MAXIM-AR, DIM (3,4x1,45), 3 FOLHAS, EM ALUMÍNIO NA COR CINZA (REF. PINT CZA GLOB W-2301), COM VIDRO DUPLO (8mm) DO TIPO VIDRO LAMINADO COOL LITE 150ST (COM INSULAMENTO = SCREENLINE SL20 COM CORDÃO). ENCASTILHADA - FORNECIMENTO E INSTALAÇÃO | UN | 9
4.3.201 | 26286 | Próprio | JANELA TIPO MAXIM-AR, DIM (3,45x1,45), 3 FOLHAS, EM ALUMÍNIO NA COR CINZA (REF. PINT CZA GLOB W-2301), COM VIDRO DUPLO (8mm) DO TIPO VIDRO LAMINADO COOL LITE 150ST (COM INSULAMENTO = SCREENLINE SL20 COM CORDÃO). ENCASTILHADA - FORNECIMENTO E INSTALAÇÃO | UN | 4
4.3.202 | 26288 | Próprio | JANELA TIPO MAXIM-AR, DIM (3,25x1,45), 3 FOLHAS, EM ALUMÍNIO NA COR CINZA (REF. PINT CZA GLOB W-2301), COM VIDRO DUPLO (8mm) DO TIPO VIDRO LAMINADO COOL LITE 150ST (COM INSULAMENTO = SCREENLINE SL20 COM CORDÃO). ENCASTILHADA - FORNECIMENTO E INSTALAÇÃO | UN | 1
4.3.203 | 26289 | Próprio | JANELA TIPO MAXIM-AR, DIM (3,3x1,06), 3 FOLHAS, EM ALUMÍNIO NA COR CINZA (REF. PINT CZA GLOB W-2301), COM VIDRO DUPLO (8mm) DO TIPO VIDRO LAMINADO COOL LITE 150ST (COM INSULAMENTO = SCREENLINE SL20 COM CORDÃO). ENCASTILHADA - FORNECIMENTO E INSTALAÇÃO | UN | 1
4.3.204 | 26290 | Próprio | JANELA TIPO MAXIM-AR, DIM (4,6x0,4), 4 FOLHAS, EM ALUMÍNIO NA COR CINZA (REF. PINT CZA GLOB W-2301), COM VIDRO DUPLO (8mm) DO TIPO VIDRO LAMINADO COOL LITE 150ST (COM INSULAMENTO = SCREENLINE SL20 COM CORDÃO). ENCASTILHADA - FORNECIMENTO E INSTALAÇÃO | UN | 56
4.3.205 | 26291 | Próprio | JANELA TIPO MAXIM-AR, DIM (4,5x0,75), 4 FOLHAS, EM ALUMÍNIO NA COR CINZA (REF. PINT CZA GLOB W-2301), COM VIDRO DUPLO (8mm) DO TIPO VIDRO LAMINADO COOL LITE 150ST (COM INSULAMENTO = SCREENLINE SL20 COM CORDÃO). ENCASTILHADA - FORNECIMENTO E INSTALAÇÃO | UN | 1
4.3.206 | 26292 | Próprio | JANELA TIPO MAXIM-AR, DIM (4,6x0,75), 4 FOLHAS, EM ALUMÍNIO NA COR CINZA (REF. PINT CZA GLOB W-2301), COM VIDRO DUPLO (8mm) DO TIPO VIDRO LAMINADO COOL LITE 150ST (COM INSULAMENTO = SCREENLINE SL20 COM CORDÃO). ENCASTILHADA - FORNECIMENTO E INSTALAÇÃO | UN | 5
4.3.207 | 26293 | Próprio | JANELA TIPO MAXIM-AR, DIM (4,65x0,75), 4 FOLHAS, EM ALUMÍNIO NA COR CINZA (REF. PINT CZA GLOB W-2301), COM VIDRO DUPLO (8mm) DO TIPO VIDRO LAMINADO COOL LITE 150ST (COM INSULAMENTO = SCREENLINE SL20 COM CORDÃO). ENCASTILHADA - FORNECIMENTO E INSTALAÇÃO | UN | 6
4.3.208 | 26294 | Próprio | JANELA TIPO MAXIM-AR, DIM (4,7x0,75), 4 FOLHAS, EM ALUMÍNIO NA COR CINZA (REF. PINT CZA GLOB W-2301), COM VIDRO DUPLO (8mm) DO TIPO VIDRO LAMINADO COOL LITE 150ST (COM INSULAMENTO = SCREENLINE SL20 COM CORDÃO). ENCASTILHADA - FORNECIMENTO E INSTALAÇÃO | UN | 8
4.3.209 | 26295 | Próprio | JANELA TIPO MAXIM-AR, DIM (4,75x0,75), 4 FOLHAS, EM ALUMÍNIO NA COR CINZA (REF. PINT CZA GLOB W-2301), COM VIDRO DUPLO (8mm) DO TIPO VIDRO LAMINADO COOL LITE 150ST (COM INSULAMENTO = SCREENLINE SL20 COM CORDÃO). ENCASTILHADA - FORNECIMENTO E INSTALAÇÃO | UN | 1
4.3.210 | 26296 | Próprio | JANELA TIPO MAXIM-AR, DIM (4,8x0,75), 4 FOLHAS, EM ALUMÍNIO NA COR CINZA (REF. PINT CZA GLOB W-2301), COM VIDRO DUPLO (8mm) DO TIPO VIDRO LAMINADO COOL LITE 150ST (COM INSULAMENTO = SCREENLINE SL20 COM CORDÃO). ENCASTILHADA - FORNECIMENTO E INSTALAÇÃO | UN | 2
4.3.211 | 26297 | Próprio | JANELA TIPO MAXIM-AR, DIM (4,9x0,75), 4 FOLHAS, EM ALUMÍNIO NA COR CINZA (REF. PINT CZA GLOB W-2301), COM VIDRO DUPLO (8mm) DO TIPO VIDRO LAMINADO COOL LITE 150ST (COM INSULAMENTO = SCREENLINE SL20 COM CORDÃO). ENCASTILHADA - FORNECIMENTO E INSTALAÇÃO | UN | 2
4.3.212 | 26299 | Próprio | JANELA TIPO MAXIM-AR, DIM (4,5x1,45), 4 FOLHAS, EM ALUMÍNIO NA COR CINZA (REF. PINT CZA GLOB W-2301), COM VIDRO DUPLO (8mm) DO TIPO VIDRO LAMINADO COOL LITE 150ST (COM INSULAMENTO = SCREENLINE SL20 COM CORDÃO). ENCASTILHADA - FORNECIMENTO E INSTALAÇÃO | UN | 1
4.3.213 | 26300 | Próprio | JANELA TIPO MAXIM-AR, DIM (4,6x1,45), 4 FOLHAS, EM ALUMÍNIO NA COR CINZA (REF. PINT CZA GLOB W-2301), COM VIDRO DUPLO (8mm) DO TIPO VIDRO LAMINADO COOL LITE 150ST (COM INSULAMENTO = SCREENLINE SL20 COM CORDÃO). ENCASTILHADA - FORNECIMENTO E INSTALAÇÃO | UN | 6
4.3.214 | 26302 | Próprio | JANELA TIPO MAXIM-AR, DIM (4,65x1,45), 4 FOLHAS, EM ALUMÍNIO NA COR CINZA (REF. PINT CZA GLOB W-2301), COM VIDRO DUPLO (8mm) DO TIPO VIDRO LAMINADO COOL LITE 150ST (COM INSULAMENTO = SCREENLINE SL20 COM CORDÃO). ENCASTILHADA - FORNECIMENTO E INSTALAÇÃO | UN | 7
4.3.215 | 26303 | Próprio | JANELA TIPO MAXIM-AR, DIM (4,7x1,45), 4 FOLHAS, EM ALUMÍNIO NA COR CINZA (REF. PINT CZA GLOB W-2301), COM VIDRO DUPLO (8mm) DO TIPO VIDRO LAMINADO COOL LITE 150ST (COM INSULAMENTO = SCREENLINE SL20 COM CORDÃO). ENCASTILHADA - FORNECIMENTO E INSTALAÇÃO | UN | 7
4.3.216 | 26304 | Próprio | JANELA TIPO MAXIM-AR, DIM (4,75x1,45), 4 FOLHAS, EM ALUMÍNIO NA COR CINZA (REF. PINT CZA GLOB W-2301), COM VIDRO DUPLO (8mm) DO TIPO VIDRO LAMINADO COOL LITE 150ST (COM INSULAMENTO = SCREENLINE SL20 COM CORDÃO). ENCASTILHADA - FORNECIMENTO E INSTALAÇÃO | UN | 2
4.3.217 | 26305 | Próprio | JANELA TIPO MAXIM-AR, DIM (4,8x1,45), 4 FOLHAS, EM ALUMÍNIO NA COR CINZA (REF. PINT CZA GLOB W-2301), COM VIDRO DUPLO (8mm) DO TIPO VIDRO LAMINADO COOL LITE 150ST (COM INSULAMENTO = SCREENLINE SL20 COM CORDÃO). ENCASTILHADA - FORNECIMENTO E INSTALAÇÃO | UN | 2
4.3.218 | 26306 | Próprio | JANELA TIPO MAXIM-AR, DIM (4,9x1,45), 4 FOLHAS, EM ALUMÍNIO NA COR CINZA (REF. PINT CZA GLOB W-2301), COM VIDRO DUPLO (8mm) DO TIPO VIDRO LAMINADO COOL LITE 150ST (COM INSULAMENTO = SCREENLINE SL20 COM CORDÃO). ENCASTILHADA - FORNECIMENTO E INSTALAÇÃO | UN | 2
4.3.219 | 26307 | Próprio | JANELA TIPO MAXIM-AR, DIM (4,65x0,75), 4 FOLHAS, EM ALUMÍNIO NA COR CINZA (REF. PINT CZA GLOB W-2301), COM VIDRO DO TIPO LAMINADO COOL LITE 150ST (6mm). ENCASTILHADA - FORNECIMENTO E INSTALAÇÃO | UN | 1
4.3.220 | 26308 | Próprio | JANELA TIPO MAXIM-AR, DIM (4,65x1,45), 4 FOLHAS, EM ALUMÍNIO NA COR CINZA (REF. PINT CZA GLOB W-2301), COM VIDRO DO TIPO LAMINADO COOL LITE 150ST (6mm). ENCASTILHADA - FORNECIMENTO E INSTALAÇÃO | UN | 1
4.3.221 | 26309 | Próprio | JANELA TIPO MAXIM-AR, DIM (4,7x0,75), 4 FOLHAS, EM ALUMÍNIO NA COR CINZA (REF. PINT CZA GLOB W-2301), COM VIDRO DO TIPO LAMINADO COOL LITE 150ST (6mm). ENCASTILHADA - FORNECIMENTO E INSTALAÇÃO | UN | 2
4.3.222 | 26310 | Próprio | JANELA TIPO MAXIM-AR, DIM (4,7x1,45), 4 FOLHAS, EM ALUMÍNIO NA COR CINZA (REF. PINT CZA GLOB W-2301), COM VIDRO DO TIPO LAMINADO COOL LITE 150ST (6mm). ENCASTILHADA - FORNECIMENTO E INSTALAÇÃO | UN | 2
4.3.223 | 26311 | Próprio | JANELA TIPO MAXIM-AR, DIM (4,55x1), 4 FOLHAS, EM ALUMÍNIO NA COR CINZA (REF. PINT CZA GLOB W-2301), COM VIDRO DO TIPO LAMINADO COOL LITE 150ST (6mm). ENCASTILHADA - FORNECIMENTO E INSTALAÇÃO | UN | 1
4.3.224 | 26312 | Próprio | JANELA TIPO MAXIM-AR, DIM (4,5x1), 4 FOLHAS, EM ALUMÍNIO NA COR CINZA (REF. PINT CZA GLOB W-2301), COM VIDRO DO TIPO LAMINADO COOL LITE 150ST (6mm). ENCASTILHADA - FORNECIMENTO E INSTALAÇÃO | UN | 1
4.3.225 | 26313 | Próprio | JANELA TIPO MAXIM-AR, DIM (4,85x1,45), 4 FOLHAS, EM ALUMÍNIO NA COR CINZA (REF. PINT CZA GLOB W-2301), COM VIDRO DO TIPO LAMINADO COOL LITE 150ST (6mm). ENCASTILHADA - FORNECIMENTO E INSTALAÇÃO | UN | 1
4.3.226 | 26314 | Próprio | JANELA TIPO MAXIM-AR, DIM (4,4x1,45), 4 FOLHAS, EM ALUMÍNIO NA COR CINZA (REF. PINT CZA GLOB W-2301), COM VIDRO DO TIPO LAMINADO COOL LITE 150ST (6mm). ENCASTILHADA - FORNECIMENTO E INSTALAÇÃO | UN | 1
4.3.227 | 26315 | Próprio | JANELA TIPO MAXIM-AR, DIM (4,75x1,06), 4 FOLHAS, EM ALUMÍNIO NA COR CINZA (REF. PINT CZA GLOB W-2301), COM VIDRO DUPLO (8mm) DO TIPO VIDRO LAMINADO COOL LITE 150ST (COM INSULAMENTO = SCREENLINE SL20 COM CORDÃO). ENCASTILHADA - FORNECIMENTO E INSTALAÇÃO | UN | 1
4.3.228 | 26316 | Próprio | JANELA TIPO MAXIM-AR, DIM (7,3x0,75), 6 FOLHAS, EM ALUMÍNIO NA COR CINZA (REF. PINT CZA GLOB W-2301), COM VIDRO DUPLO (8mm) DO TIPO VIDRO LAMINADO COOL LITE 150ST (COM INSULAMENTO = SCREENLINE SL20 COM CORDÃO). ENCASTILHADA - FORNECIMENTO E INSTALAÇÃO | UN | 1
4.3.229 | 26317 | Próprio | JANELA TIPO MAXIM-AR, DIM (7,3x1,45), 6 FOLHAS, EM ALUMÍNIO NA COR CINZA (REF. PINT CZA GLOB W-2301), COM VIDRO DUPLO (8mm) DO TIPO VIDRO LAMINADO COOL LITE 150ST (COM INSULAMENTO = SCREENLINE SL20 COM CORDÃO). ENCASTILHADA - FORNECIMENTO E INSTALAÇÃO | UN | 1
4.3.230 | 26318 | Próprio | JANELA TIPO MAXIM-AR, DIM (4x0,81), 6 FOLHAS, EM ALUMÍNIO NA COR CINZA (REF. PINT CZA GLOB W-2301), COM VIDRO DUPLO (8mm) DO TIPO VIDRO LAMINADO COOL LITE 150ST (COM INSULAMENTO = SCREENLINE SL20 COM CORDÃO). ENCASTILHADA - FORNECIMENTO E INSTALAÇÃO | UN | 1
4.3.231 | 26319 | Próprio | JANELA TIPO MAXIM-AR, DIM (1,4x1,1), 1 FOLHA, EM ALUMÍNIO NA COR CINZA (REF. PINT CZA GLOB W-2301), COM VIDRO DUPLO (8mm) DO TIPO VIDRO LAMINADO COOL LITE 150ST (COM INSULAMENTO = SCREENLINE SL20 COM CORDÃO). ENCASTILHADA - FORNECIMENTO E INSTALAÇÃO | UN | 5
4.3.232 | 26320 | Próprio | JANELA TIPO MAXIM-AR, DIM (1,5x0,4), 1 FOLHA, EM ALUMÍNIO NA COR CINZA (REF. PINT CZA GLOB W-2301), COM VIDRO DO TIPO LAMINADO COOL LITE 150ST (6mm). ENCASTILHADA - FORNECIMENTO E INSTALAÇÃO | UN | 2
4.3.233 | 26321 | Próprio | JANELA TIPO MAXIM-AR, DIM (1x0,8), 1 FOLHA, EM ALUMÍNIO NA COR CINZA (REF. PINT CZA GLOB W-2301), COM VIDRO DO TIPO LAMINADO COOL LITE 150ST (6mm). ENCASTILHADA - FORNECIMENTO E INSTALAÇÃO | UN | 4
4.3.234 | 26322 | Próprio | JANELA TIPO MAXIM-AR, DIM (1x0,4), 1 FOLHA, EM ALUMÍNIO NA COR CINZA (REF. PINT CZA GLOB W-2301), COM VIDRO DO TIPO LAMINADO COOL LITE 150ST (6mm). ENCASTILHADA - FORNECIMENTO E INSTALAÇÃO | UN | 3
4.3.235 | 26323 | Próprio | JANELA TIPO MAXIM-AR, DIM (1,5x1,1), 2 FOLHAS, EM ALUMÍNIO NA COR CINZA (REF. PINT CZA GLOB W-2301), COM VIDRO DUPLO (8mm) DO TIPO VIDRO LAMINADO COOL LITE 150ST (COM INSULAMENTO = SCREENLINE SL20 COM CORDÃO). ENCASTILHADA - FORNECIMENTO E INSTALAÇÃO | UN | 36
4.3.236 | 26324 | Próprio | JANELA TIPO MAXIM-AR, DIM (1,6x1,1), 2 FOLHAS, EM ALUMÍNIO NA COR CINZA (REF. PINT CZA GLOB W-2301), COM VIDRO DUPLO (8mm) DO TIPO VIDRO LAMINADO COOL LITE 150ST (COM INSULAMENTO = SCREENLINE SL20 COM CORDÃO). ENCASTILHADA - FORNECIMENTO E INSTALAÇÃO | UN | 2
4.3.237 | 26325 | Próprio | JANELA TIPO MAXIM-AR, DIM (0,5x0,45), 1 FOLHA, EM ALUMÍNIO NA COR CINZA (REF. PINT CZA GLOB W-2301), COM VIDRO DO TIPO LAMINADO COOL LITE 150ST (6mm) E COM APLICAÇÃO DE PELÍCULA JATEADA NA FACE INTERNA. ENCASTILHADA - FORNECIMENTO E INSTALAÇÃO | UN | 1
4.3.238 | 26326 | Próprio | JANELA TIPO MAXIM-AR, DIM (0,6x0,4), 1 FOLHA, EM ALUMÍNIO NA COR CINZA (REF. PINT CZA GLOB W-2301), COM VIDRO DO TIPO LAMINADO COOL LITE 150ST (6mm) E COM APLICAÇÃO DE PELÍCULA JATEADA NA FACE INTERNA. ENCASTILHADA - FORNECIMENTO E INSTALAÇÃO | UN | 2
4.3.239 | 26327 | Próprio | JANELA TIPO MAXIM-AR, DIM (0,4x0,6), 1 FOLHA, EM ALUMÍNIO NA COR CINZA (REF. PINT CZA GLOB W-2301), COM VIDRO DUPLO (8mm) DO TIPO VIDRO LAMINADO COOL LITE 150ST (COM INSULAMENTO = SCREENLINE SL20 COM CORDÃO). ENCASTILHADA - FORNECIMENTO E INSTALAÇÃO | UN | 1
4.3.240 | 26328 | Próprio | JANELA TIPO MAXIM-AR, DIM (0,95x1,45), 1 FOLHA FIXA E 1 FOLHA MÓVEL, EM ALUMÍNIO NA COR CINZA (REF. PINT CZA GLOB W-2301), COM VIDRO DO TIPO LAMINADO COOL LITE 150ST (6mm) E COM APLICAÇÃO DE PELÍCULA JATEADA NA FACE INTERNA. ENCASTILHADA - FORNECIMENTO E INSTALAÇÃO | UN | 1
4.3.241 | 26329 | Próprio | JANELA TIPO MAXIM-AR, DIM (1x1,45), 1 FOLHA FIXA E 1 FOLHA MÓVEL, EM ALUMÍNIO NA COR CINZA (REF. PINT CZA GLOB W-2301), COM VIDRO DO TIPO LAMINADO COOL LITE 150ST (6mm) E COM APLICAÇÃO DE PELÍCULA JATEADA NA FACE INTERNA. ENCASTILHADA - FORNECIMENTO E INSTALAÇÃO | UN | 7
4.3.242 | 26330 | Próprio | JANELA TIPO MAXIM-AR, DIM (0,6x0,4), 1 FOLHA, EM ALUMÍNIO NA COR CINZA (REF. PINT CZA GLOB W-2301), COM VIDRO DO TIPO LAMINADO COOL LITE 150ST (6mm). ENCASTILHADA - FORNECIMENTO E INSTALAÇÃO | UN | 2
4.3.243 | 26331 | Próprio | JANELA TIPO MAXIM-AR, DIM (0,8x0,4), 1 FOLHA, EM ALUMÍNIO NA COR CINZA (REF. PINT CZA GLOB W-2301), COM VIDRO DO TIPO LAMINADO COOL LITE 150ST (6mm). ENCASTILHADA - FORNECIMENTO E INSTALAÇÃO | UN | 1
4.3.244 | 26332 | Próprio | JANELA TIPO MAXIM-AR, DIM (0,75x0,4), 1 FOLHA, EM ALUMÍNIO NA COR CINZA (REF. PINT CZA GLOB W-2301), COM VIDRO DO TIPO LAMINADO COOL LITE 150ST (6mm) E COM APLICAÇÃO DE PELÍCULA JATEADA NA FACE INTERNA. ENCASTILHADA - FORNECIMENTO E INSTALAÇÃO | UN | 2
4.3.245 | 26333 | Próprio | JANELA TIPO MAXIM-AR, DIM (0,8x0,4), 1 FOLHA, EM ALUMÍNIO NA COR CINZA (REF. PINT CZA GLOB W-2301), COM VIDRO DO TIPO LAMINADO COOL LITE 150ST (6mm) E COM APLICAÇÃO DE PELÍCULA JATEADA NA FACE INTERNA. ENCASTILHADA - FORNECIMENTO E INSTALAÇÃO | UN | 2
4.3.246 | 26340 | Próprio | JANELA TIPO MAXIM-AR, DIM (0,95x0,4), 1 FOLHA, EM ALUMÍNIO NA COR CINZA (REF. PINT CZA GLOB W-2301), COM VIDRO DO TIPO LAMINADO COOL LITE 150ST (6mm) E COM APLICAÇÃO DE PELÍCULA JATEADA NA FACE INTERNA. ENCASTILHADA - FORNECIMENTO E INSTALAÇÃO | UN | 1
4.3.247 | 26352 | Próprio | JANELA TIPO MAXIM-AR, DIM (1,55x0,4), 2 FOLHAS, EM ALUMÍNIO NA COR CINZA (REF. PINT CZA GLOB W-2301), COM VIDRO DO TIPO LAMINADO COOL LITE 150ST (6mm). ENCASTILHADA - FORNECIMENTO E INSTALAÇÃO | UN | 2
4.3.248 | 26355 | Próprio | JANELA TIPO MAXIM-AR, DIM (1,65x0,4), 2 FOLHAS, EM ALUMÍNIO NA COR CINZA (REF. PINT CZA GLOB W-2301), COM VIDRO DO TIPO LAMINADO COOL LITE 150ST (6mm). ENCASTILHADA - FORNECIMENTO E INSTALAÇÃO | UN | 11
4.3.249 | 26357 | Próprio | JANELA TIPO MAXIM-AR, DIM (1,75x0,4), 2 FOLHAS, EM ALUMÍNIO NA COR CINZA (REF. PINT CZA GLOB W-2301), COM VIDRO DO TIPO LAMINADO COOL LITE 150ST (6mm). ENCASTILHADA - FORNECIMENTO E INSTALAÇÃO | UN | 1
4.3.250 | 26358 | Próprio | JANELA TIPO MAXIM-AR, DIM (1,55x0,4), 2 FOLHAS, EM ALUMÍNIO NA COR CINZA (REF. PINT CZA GLOB W-2301), COM VIDRO DO TIPO LAMINADO COOL LITE 150ST (6mm) E COM APLICAÇÃO DE PELÍCULA JATEADA NA FACE INTERNA. ENCASTILHADA - FORNECIMENTO E INSTALAÇÃO | UN | 3
4.3.251 | 26359 | Próprio | JANELA TIPO MAXIM-AR, DIM (1,55x0,4), 2 FOLHAS, EM ALUMÍNIO NA COR CINZA (REF. PINT CZA GLOB W-2301), COM VIDRO DUPLO (8mm) DO TIPO VIDRO LAMINADO COOL LITE 150ST (COM INSULAMENTO = SCREENLINE SL20 COM CORDÃO). ENCASTILHADA - FORNECIMENTO E INSTALAÇÃO | UN | 1
4.3.252 | 26362 | Próprio | JANELA TIPO MAXIM-AR, DIM (1,55x0,85), 2 FOLHAS, EM ALUMÍNIO NA COR CINZA (REF. PINT CZA GLOB W-2301), COM VIDRO DUPLO (8mm) DO TIPO VIDRO LAMINADO COOL LITE 150ST (COM INSULAMENTO = SCREENLINE SL20 COM CORDÃO). ENCASTILHADA - FORNECIMENTO E INSTALAÇÃO | UN | 1
4.3.253 | 26364 | Próprio | JANELA TIPO MAXIM-AR, DIM (2,35x0,4), 2 FOLHAS, EM ALUMÍNIO NA COR CINZA (REF. PINT CZA GLOB W-2301), COM VIDRO DUPLO (8mm) DO TIPO VIDRO LAMINADO COOL LITE 150ST (COM INSULAMENTO = SCREENLINE SL20 COM CORDÃO). ENCASTILHADA - FORNECIMENTO E INSTALAÇÃO | UN | 1
4.3.254 | 26366 | Próprio | JANELA TIPO MAXIM-AR, DIM (2,35x0,85), 2 FOLHAS, EM ALUMÍNIO NA COR CINZA (REF. PINT CZA GLOB W-2301), COM VIDRO DUPLO (8mm) DO TIPO VIDRO LAMINADO COOL LITE 150ST (COM INSULAMENTO = SCREENLINE SL20 COM CORDÃO). ENCASTILHADA - FORNECIMENTO E INSTALAÇÃO | UN | 2
4.3.255 | 26367 | Próprio | JANELA TIPO MAXIM-AR, DIM (1,55x1,3), 2 FOLHAS FIXAS E 2 FOLHAS MÓVEIS MAXIM-AR, EM ALUMÍNIO NA COR CINZA (REF. PINT CZA GLOB W-2301), COM VIDRO DO TIPO LAMINADO COOL LITE 150ST (6mm). ENCASTILHADA - FORNECIMENTO E INSTALAÇÃO | UN | 2
4.3.256 | 26372 | Próprio | JANELA TIPO MAXIM-AR, DIM (2,35x1,3), 2 FOLHAS FIXAS E 2 FOLHAS MÓVEIS MAXIM-AR, EM ALUMÍNIO NA COR CINZA (REF. PINT CZA GLOB W-2301), COM VIDRO DO TIPO LAMINADO COOL LITE 150ST (6mm). ENCASTILHADA - FORNECIMENTO E INSTALAÇÃO | UN | 6
4.3.257 | 26373 | Próprio | JANELA TIPO MAXIM-AR, DIM (3,15x0,4), 3 FOLHAS, EM ALUMÍNIO NA COR CINZA (REF. PINT CZA GLOB W-2301), COM VIDRO DUPLO (8mm) DO TIPO VIDRO LAMINADO COOL LITE 150ST (COM INSULAMENTO = SCREENLINE SL20 COM CORDÃO). ENCASTILHADA - FORNECIMENTO E INSTALAÇÃO | UN | 1
4.3.258 | 26377 | Próprio | JANELA TIPO MAXIM-AR, DIM (3,15x0,85), 3 FOLHAS, EM ALUMÍNIO NA COR CINZA (REF. PINT CZA GLOB W-2301), COM VIDRO DUPLO (8mm) DO TIPO VIDRO LAMINADO COOL LITE 150ST (COM INSULAMENTO = SCREENLINE SL20 COM CORDÃO). ENCASTILHADA - FORNECIMENTO E INSTALAÇÃO | UN | 1
4.3.259 | 26381 | Próprio | JANELA TIPO MAXIM-AR, DIM (3,1x1,3), 3 FOLHAS FIXAS E 3 FOLHAS MÓVEIS, EM ALUMÍNIO NA COR CINZA (REF. PINT CZA GLOB W-2301), COM VIDRO DO TIPO LAMINADO COOL LITE 150ST (6mm). ENCASTILHADA - FORNECIMENTO E INSTALAÇÃO | UN | 1
4.3.260 | 26382 | Próprio | JANELA TIPO MAXIM-AR, DIM (2x0,4), 2 FOLHAS, EM ALUMÍNIO NA COR CINZA (REF. PINT CZA GLOB W-2301), COM VIDRO DO TIPO LAMINADO COOL LITE 150ST (6mm). ENCASTILHADA - FORNECIMENTO E INSTALAÇÃO - FORNECIMENTO E INSTALAÇÃO | UN | 26
5 |  |  | COMPLEMENTARES |  | 1
5.1 |  |  | LINHA DE VIDA |  | 1
5.1.1 | 22142 | Próprio | MONTAGEM E DESMONTAGEM DE BALANCIM, EXCLUSIVE LOCAÇÃO | UN | 34
5.1.2 | 26618 | Próprio | OLHAL DE ANCORAGEM EM AÇO INOX COM ROSCA INTERNA E BARRA ROSCADA DE 1/2" - FORNECIMENTO E INSTALAÇÃO | UN | 77
5.1.3 | 21487 | Próprio | CHUMBADOR QUÍMICO A BASE EPÓXI | KG | 1.54
5.1.4 | 26452 | Próprio | CABO DE AÇO, ALMA DE FIBRA 6X19 AF, DIÂMETRO NOMINAL 1/2" PARA LINHA DE VIDA VERTICAL, COM PRESILHAS (CLIPS) EM AÇO GALVANIZADO E SAPATILHA - HOF | M | 845
5.1.5 | 11897 | Próprio | PLATAFORMA DE PROTEÇÃO PRINCIPAL (PRIMÁRIA) PARA COLETA DE RESÍDUOS COM ESTRUTURA METÁLICA E FORRAÇÃO EM TÁBUA DE MADEIRA SERRADA - 1 MONTAGEM POR OBRA. | M | 160.3
5.1.6 | 97062 | SINAPI | COLOCAÇÃO DE TELA EM ANDAIME FACHADEIRO. AF_03/2024 | m² | 2523
5.1.7 | 24982 | Próprio | LOCAÇÃO DE EQUIPAMENTOS PARA REFORMA DA FACHADA - HOF | MÊS | 6
6 |  |  | CLIMATIZAÇÃO |  | 1
6.1 |  |  | REMOÇÃO INSTALAÇÕES |  | 1
6.1.1 | 382 | Próprio | Remoção de tubulação de gás | m | 149.59
6.1.2 | 22295 | Próprio | REMOÇÃO E REINSTALAÇÃO DE AR CONDICIONADO TIPO SPLIT | UN | 34
6.1.3 | 24956 | Próprio | Remoção de ar condicionado tipo de janela | un | 3
6.2 |  |  | CARGA, TRANSPORTE MANUAL E MECANIZADA |  | 1
6.2.1 | 21906 | Próprio | TRANSPORTE VERTICAL MECANIZADO DE ENTULHO H<=30M | m³ | 14.66
6.2.2 | 100999 | SINAPI | CARGA, MANOBRA E DESCARGA DE ENTULHO EM CAMINHÃO BASCULANTE 14 M³ - CARGA COM ESCAVADEIRA HIDRÁULICA (CAÇAMBA DE 0,80 M³ / 111 HP) E DESCARGA LIVRE (UNIDADE: T). AF_02/2026 | T | 19.64
6.2.3 | 95879 | SINAPI | TRANSPORTE COM CAMINHÃO BASCULANTE DE 14 M³, EM VIA URBANA PAVIMENTADA, DMT ATÉ 30 KM (UNIDADE: TXKM). AF_02/2026 | TXKM | 267.11
6.2.4 | 22128 | Próprio | DESTINAÇÃO FINAL DE RESÍDUOS DE ENTULHO PARA O CTR CICLO AMBIENTAL | T | 19.64
6.3 |  |  | INSTALAÇÃO |  | 1
6.3.1 | 97327 | SINAPI | TUBO EM COBRE FLEXÍVEL, DN 1/4", COM ISOLAMENTO, INSTALADO EM RAMAL DE ALIMENTAÇÃO DE AR-CONDICIONADO - FORNECIMENTO E INSTALAÇÃO. AF_07/2025 | M | 218.15
6.3.2 | 97328 | SINAPI | TUBO EM COBRE FLEXÍVEL, DN 3/8", COM ISOLAMENTO, INSTALADO EM RAMAL DE ALIMENTAÇÃO DE AR-CONDICIONADO - FORNECIMENTO E INSTALAÇÃO. AF_07/2025 | M | 170.93
6.3.3 | 97329 | SINAPI | TUBO EM COBRE FLEXÍVEL, DN 1/2", COM ISOLAMENTO, INSTALADO EM RAMAL DE ALIMENTAÇÃO DE AR-CONDICIONADO - FORNECIMENTO E INSTALAÇÃO. AF_07/2025 | M | 209.01
6.3.4 | 97330 | SINAPI | TUBO EM COBRE FLEXÍVEL, DN 5/8", COM ISOLAMENTO, INSTALADO EM RAMAL DE ALIMENTAÇÃO DE AR-CONDICIONADO - FORNECIMENTO E INSTALAÇÃO. AF_07/2025 | M | 60.22
6.3.5 | 12098 | Próprio | TUBO DE COBRE RÍGIDO, DN 1 1/8", COM ISOLAMENTO, INSTALADO EM RAMAL DE ALIMENTAÇÃO DE AR-CONDICIONADO - FORNECIMENTO E INSTALAÇÃO | M | 121.9
7 |  |  | ELEMENTOS VISUAIS |  | 1
7.1 | 25360 | Próprio | TOTEM DUPLA FACE COM 60CM DE ESPESSURA COM BASE ESTRUTURAL, SENDO (4,00 X 1,30)M (A X L), REVESTIMENTO DE ACM 3MM COM LOGOMARCA DO GOVERNO DO ESTADO - HOF | UN | 1
7.2 | 25377 | Próprio | TOTEM DE SINALIZAÇÃO EM CHAPA DE AÇO GALVANIZADO COM ADESIVO UV E SUPORTE METÁLICO - FORNECIMENTO E INSTALAÇÃO | UN | 1
8 |  |  | LIMPEZA FINAL DE OBRA |  | 1
8.1 | 12007 | Próprio | LIMPEZA FINAL DE OBRA. | m² | 2431.03
PREÇO TOTAL COM BDI
_______________________________________________________________

## Cronograma FF
CRONOGRAMA FÍSICO E FINANCEIRO SEM DESONERAÇÃO - MODELO LICITANTE
Obra: | CONTRATAÇÃO DE EMPRESA ESPECIALIZADA EM ENGENHARIA PARA REQUALIFICAÇÃO DA FACHADA DO HOSPITAL OTÁVIO DE FREITAS, NO MUNICÍPIO DO RECIFE, NO ESTADO DE PERNAMBUCO. | [6 empty] | Responsável técnico:
Local: | Hospital Otávio de Freitas, R. Aprígio Guimarães, 600 - Tejipio, Recife - PE, 50920-640 | [6 empty] | BDI DE SERVIÇO:
Data base: | [7 empty] | BDI FORNECIMENTOS
Prazo de execução: | [7 empty] | ENCARGOS SOCIAIS
ITEM | DESCRIÇÃO | TOTAL | TOTAIS | 1º MÊS | 2º MÊS | 3º MÊS | 4º MÊS | 5º MÊS | 6º MÊS
1 | ADMINISTRAÇÃO LOCAL
2 | SERVIÇOS PRELIMINARES E PROJETO EXECUTIVO
2.1 | PROJETO EXECUTIVO
2.2 | CANTEIRO DE OBRAS
2.3 | MOBILIZAÇÃO E DESMOBILIZAÇÃO
2.4 | SERVICOS PRELIMINARES
3 | COBERTA
3.1 | DEMOLIÇÕES E REMOÇÕES
3.2 | CARGA, TRANSPORTE MANUAL E MECANIZADA
3.3 | TELHADO
4 | FACHADAS
4.1 | DEMOLIÇÕES E REMOÇÕES
4.2 | REVESTIMENTOS
4.3 | ESQUADRIAS E BRISES
5 | COMPLEMENTARES
5.1 | LINHA DE VIDA
6 | CLIMATIZAÇÃO
6.1 | REMOÇÃO INSTALAÇÕES
6.2 | CARGA, TRANSPORTE MANUAL E MECANIZADA
6.3 | INSTALAÇÃO
7 | ELEMENTOS VISUAIS
8 | LIMPEZA FINAL DE OBRA
Porcentagem SEM ADM
Custo SEM ADM
Porcentagem Acumulado SEM ADM
Custo Acumulado SEM ADM
Porcentagem COM ADM
Custo COM ADM
Porcentagem Acumulado COM ADM
Custo Acumulado COM ADM
TOTAL SEM ADM
TOTAL COM ADM
_______________________________________________________________